## GenData
| $/kW | $/kW/year | $kWh | Years | % | $/kW/year
| Capex | FOM | Opex | Life | WACC | AnnCapex
Coal | 1200 | 30 | 0.04 | 30 | 8% | 106.5929
Solar | 250 | 6.25 | 0 | 20 | 8% | 25.4631
Wind | 850 | 17 | 0 | 30 | 8% | 75.5033
Nuke | 5000 | 125 | 0.02 | 40 | 8% | 419.3008

## Profile
| Load | Solar_High | Solar_Avg | Wind_High | Wind_Avg
1 | 0.58229 | 0 | 0 | 0.231 | 0.158 | 01-Jan 12am
2 | 0.56715 | 0 | 0 | 0.212 | 0.138 | 01-Jan 1am
3 | 0.55352 | 0 | 0 | 0.183 | 0.107 | 01-Jan 2am
4 | 0.55022 | 0 | 0 | 0.067 | 0.032 | 01-Jan 3am
5 | 0.56154 | 0 | 0 | 0.013 | 0.005 | 01-Jan 4am
6 | 0.6062 | 0 | 0 | 0.231 | 0.158 | 01-Jan 5am
7 | 0.65489 | 0 | 0 | 0.212 | 0.138 | 01-Jan 6am
8 | 0.70685 | 0.133 | 0.127 | 0.183 | 0.107 | 01-Jan 7am
9 | 0.75316 | 0.405 | 0.393 | 0.067 | 0.032 | 01-Jan 8am
10 | 0.79551 | 0.602 | 0.587 | 0.013 | 0.005 | 01-Jan 9am
11 | 0.81372 | 0.715 | 0.702 | 0.192 | 0.025 | 01-Jan 10am
12 | 0.8074 | 0.775 | 0.768 | 0.31 | 0.025 | 01-Jan 11am
13 | 0.79275 | 0.787 | 0.782 | 0.312 | 0.021 | 01-Jan 12pm
14 | 0.77041 | 0.749 | 0.747 | 0.311 | 0.016 | 01-Jan 1pm
15 | 0.74568 | 0.658 | 0.659 | 0.329 | 0.014 | 01-Jan 2pm
16 | 0.72883 | 0.505 | 0.514 | 0.374 | 0.014 | 01-Jan 3pm
17 | 0.70922 | 0.279 | 0.3 | 0.426 | 0.016 | 01-Jan 4pm
18 | 0.69702 | 0.028 | 0.036 | 0.525 | 0.023 | 01-Jan 5pm
19 | 0.7037 | 0 | 0 | 0.661 | 0.028 | 01-Jan 6pm
20 | 0.68672 | 0 | 0 | 0.748 | 0.03 | 01-Jan 7pm
21 | 0.64843 | 0 | 0 | 0.786 | 0.035 | 01-Jan 8pm
22 | 0.617 | 0 | 0 | 0.761 | 0.051 | 01-Jan 9pm
23 | 0.58961 | 0 | 0 | 0.697 | 0.071 | 01-Jan 10pm
24 | 0.56444 | 0 | 0 | 0.656 | 0.089 | 01-Jan 11pm
25 | 0.54678 | 0 | 0 | 0.626 | 0.093 | 02-Jan 12am
26 | 0.53344 | 0 | 0 | 0.623 | 0.068 | 02-Jan 1am
27 | 0.52465 | 0 | 0 | 0.629 | 0.019 | 02-Jan 2am
28 | 0.52222 | 0 | 0 | 0.636 | 0.003 | 02-Jan 3am
29 | 0.53614 | 0 | 0 | 0.633 | 0.001 | 02-Jan 4am
30 | 0.58566 | 0 | 0 | 0.621 | 0.001 | 02-Jan 5am
31 | 0.65015 | 0 | 0 | 0.615 | 0.001 | 02-Jan 6am
32 | 0.72368 | 0.14 | 0.133 | 0.541 | 0.001 | 02-Jan 7am
33 | 0.77 | 0.417 | 0.401 | 0.256 | 0.002 | 02-Jan 8am
34 | 0.81559 | 0.611 | 0.594 | 0.236 | 0.002 | 02-Jan 9am
35 | 0.8394 | 0.726 | 0.706 | 0.661 | 0.012 | 02-Jan 10am
36 | 0.83355 | 0.784 | 0.766 | 0.593 | 0.033 | 02-Jan 11am
37 | 0.82771 | 0.793 | 0.778 | 0.467 | 0.044 | 02-Jan 12pm
38 | 0.8086 | 0.754 | 0.742 | 0.362 | 0.045 | 02-Jan 1pm
39 | 0.79575 | 0.662 | 0.647 | 0.302 | 0.038 | 02-Jan 2pm
40 | 0.78911 | 0.511 | 0.499 | 0.294 | 0.037 | 02-Jan 3pm
41 | 0.77468 | 0.287 | 0.282 | 0.308 | 0.059 | 02-Jan 4pm
42 | 0.7631 | 0.031 | 0.031 | 0.395 | 0.13 | 02-Jan 5pm
43 | 0.7635 | 0 | 0 | 0.525 | 0.207 | 02-Jan 6pm
44 | 0.74564 | 0 | 0 | 0.605 | 0.268 | 02-Jan 7pm
45 | 0.7114 | 0 | 0 | 0.663 | 0.292 | 02-Jan 8pm
46 | 0.67706 | 0 | 0 | 0.697 | 0.293 | 02-Jan 9pm
47 | 0.64069 | 0 | 0 | 0.692 | 0.299 | 02-Jan 10pm
48 | 0.61098 | 0 | 0 | 0.672 | 0.302 | 02-Jan 11pm
49 | 0.58877 | 0 | 0 | 0.647 | 0.296 | 03-Jan 12am
50 | 0.57143 | 0 | 0 | 0.627 | 0.294 | 03-Jan 1am
51 | 0.55793 | 0 | 0 | 0.593 | 0.304 | 03-Jan 2am
52 | 0.55755 | 0 | 0 | 0.556 | 0.31 | 03-Jan 3am
53 | 0.57326 | 0 | 0 | 0.531 | 0.305 | 03-Jan 4am
54 | 0.61898 | 0 | 0 | 0.51 | 0.308 | 03-Jan 5am
55 | 0.68184 | 0 | 0 | 0.484 | 0.301 | 03-Jan 6am
56 | 0.75333 | 0.132 | 0.102 | 0.395 | 0.249 | 03-Jan 7am
57 | 0.79476 | 0.406 | 0.371 | 0.148 | 0.09 | 03-Jan 8am
58 | 0.83131 | 0.602 | 0.579 | 0.061 | 0.033 | 03-Jan 9am
59 | 0.85458 | 0.717 | 0.699 | 0.159 | 0.064 | 03-Jan 10am
60 | 0.84961 | 0.774 | 0.749 | 0.083 | 0.07 | 03-Jan 11am
61 | 0.84011 | 0.784 | 0.756 | 0.015 | 0.07 | 03-Jan 12pm
62 | 0.81735 | 0.747 | 0.719 | 0.001 | 0.085 | 03-Jan 1pm
63 | 0.80803 | 0.659 | 0.639 | 0 | 0.111 | 03-Jan 2pm
64 | 0.79679 | 0.511 | 0.485 | 0 | 0.156 | 03-Jan 3pm
65 | 0.78031 | 0.293 | 0.267 | 0.001 | 0.216 | 03-Jan 4pm
66 | 0.77106 | 0.034 | 0.028 | 0.012 | 0.315 | 03-Jan 5pm
67 | 0.77684 | 0 | 0 | 0.039 | 0.457 | 03-Jan 6pm
68 | 0.7672 | 0 | 0 | 0.065 | 0.56 | 03-Jan 7pm
69 | 0.72911 | 0 | 0 | 0.103 | 0.619 | 03-Jan 8pm
70 | 0.69274 | 0 | 0 | 0.161 | 0.645 | 03-Jan 9pm
71 | 0.65655 | 0 | 0 | 0.238 | 0.641 | 03-Jan 10pm
72 | 0.62423 | 0 | 0 | 0.32 | 0.624 | 03-Jan 11pm
73 | 0.59846 | 0 | 0 | 0.367 | 0.599 | 04-Jan 12am
74 | 0.58149 | 0 | 0 | 0.367 | 0.56 | 04-Jan 1am
75 | 0.56779 | 0 | 0 | 0.343 | 0.528 | 04-Jan 2am
76 | 0.56317 | 0 | 0 | 0.317 | 0.504 | 04-Jan 3am
77 | 0.57857 | 0 | 0 | 0.301 | 0.494 | 04-Jan 4am
78 | 0.62447 | 0 | 0 | 0.308 | 0.483 | 04-Jan 5am
79 | 0.68903 | 0 | 0 | 0.334 | 0.464 | 04-Jan 6am
80 | 0.75739 | 0.136 | 0.132 | 0.333 | 0.391 | 04-Jan 7am
81 | 0.79791 | 0.407 | 0.406 | 0.169 | 0.17 | 04-Jan 8am
82 | 0.8366 | 0.599 | 0.603 | 0.092 | 0.087 | 04-Jan 9am
83 | 0.84932 | 0.712 | 0.719 | 0.208 | 0.365 | 04-Jan 10am
84 | 0.84281 | 0.773 | 0.779 | 0.207 | 0.549 | 04-Jan 11am
85 | 0.83314 | 0.786 | 0.791 | 0.192 | 0.546 | 04-Jan 12pm
86 | 0.81429 | 0.75 | 0.753 | 0.172 | 0.527 | 04-Jan 1pm
87 | 0.79931 | 0.662 | 0.665 | 0.17 | 0.518 | 04-Jan 2pm
88 | 0.78888 | 0.513 | 0.517 | 0.192 | 0.541 | 04-Jan 3pm
89 | 0.77519 | 0.292 | 0.294 | 0.216 | 0.549 | 04-Jan 4pm
90 | 0.76525 | 0.033 | 0.033 | 0.285 | 0.595 | 04-Jan 5pm
91 | 0.77723 | 0 | 0 | 0.379 | 0.686 | 04-Jan 6pm
92 | 0.76718 | 0 | 0 | 0.444 | 0.73 | 04-Jan 7pm
93 | 0.73158 | 0 | 0 | 0.489 | 0.74 | 04-Jan 8pm
94 | 0.69475 | 0 | 0 | 0.518 | 0.714 | 04-Jan 9pm
95 | 0.66012 | 0 | 0 | 0.532 | 0.711 | 04-Jan 10pm
96 | 0.62537 | 0 | 0 | 0.522 | 0.701 | 04-Jan 11pm
97 | 0.59617 | 0 | 0 | 0.502 | 0.668 | 05-Jan 12am
98 | 0.57823 | 0 | 0 | 0.472 | 0.644 | 05-Jan 1am
99 | 0.56612 | 0 | 0 | 0.43 | 0.626 | 05-Jan 2am
100 | 0.56393 | 0 | 0 | 0.386 | 0.605 | 05-Jan 3am
101 | 0.57696 | 0 | 0 | 0.343 | 0.568 | 05-Jan 4am
102 | 0.62209 | 0 | 0 | 0.302 | 0.534 | 05-Jan 5am
103 | 0.68312 | 0 | 0 | 0.251 | 0.494 | 05-Jan 6am
104 | 0.75966 | 0.138 | 0.133 | 0.181 | 0.41 | 05-Jan 7am
105 | 0.80278 | 0.411 | 0.413 | 0.055 | 0.164 | 05-Jan 8am
106 | 0.83825 | 0.605 | 0.615 | 0.011 | 0.086 | 05-Jan 9am
107 | 0.8551 | 0.718 | 0.735 | 0.106 | 0.278 | 05-Jan 10am
108 | 0.85628 | 0.779 | 0.795 | 0.148 | 0.374 | 05-Jan 11am
109 | 0.84407 | 0.792 | 0.806 | 0.106 | 0.37 | 05-Jan 12pm
110 | 0.82729 | 0.756 | 0.768 | 0.092 | 0.348 | 05-Jan 1pm
111 | 0.81307 | 0.667 | 0.671 | 0.095 | 0.335 | 05-Jan 2pm
112 | 0.80257 | 0.519 | 0.518 | 0.096 | 0.325 | 05-Jan 3pm
113 | 0.7856 | 0.299 | 0.291 | 0.077 | 0.33 | 05-Jan 4pm
114 | 0.77471 | 0.037 | 0.033 | 0.036 | 0.422 | 05-Jan 5pm
115 | 0.77587 | 0 | 0 | 0.008 | 0.529 | 05-Jan 6pm
116 | 0.76215 | 0 | 0 | 0.001 | 0.583 | 05-Jan 7pm
117 | 0.73121 | 0 | 0 | 0 | 0.6 | 05-Jan 8pm
118 | 0.6976 | 0 | 0 | 0.001 | 0.605 | 05-Jan 9pm
119 | 0.66634 | 0 | 0 | 0.003 | 0.621 | 05-Jan 10pm
120 | 0.63305 | 0 | 0 | 0.006 | 0.617 | 05-Jan 11pm
121 | 0.60253 | 0 | 0 | 0.018 | 0.599 | 06-Jan 12am
122 | 0.58071 | 0 | 0 | 0.047 | 0.585 | 06-Jan 1am
123 | 0.56743 | 0 | 0 | 0.085 | 0.558 | 06-Jan 2am
124 | 0.56347 | 0 | 0 | 0.091 | 0.522 | 06-Jan 3am
125 | 0.58002 | 0 | 0 | 0.066 | 0.461 | 06-Jan 4am
126 | 0.62597 | 0 | 0 | 0.055 | 0.407 | 06-Jan 5am
127 | 0.68524 | 0 | 0 | 0.06 | 0.362 | 06-Jan 6am
128 | 0.75465 | 0.145 | 0.073 | 0.076 | 0.275 | 06-Jan 7am
129 | 0.79944 | 0.418 | 0.306 | 0.055 | 0.098 | 06-Jan 8am
130 | 0.82679 | 0.61 | 0.506 | 0.039 | 0.045 | 06-Jan 9am
131 | 0.84479 | 0.725 | 0.628 | 0.043 | 0.077 | 06-Jan 10am
132 | 0.84787 | 0.784 | 0.715 | 0.027 | 0.073 | 06-Jan 11am
133 | 0.84324 | 0.796 | 0.718 | 0.02 | 0.058 | 06-Jan 12pm
134 | 0.82908 | 0.759 | 0.672 | 0.017 | 0.03 | 06-Jan 1pm
135 | 0.81387 | 0.67 | 0.576 | 0.016 | 0.015 | 06-Jan 2pm
136 | 0.79737 | 0.522 | 0.415 | 0.019 | 0.012 | 06-Jan 3pm
137 | 0.78368 | 0.302 | 0.195 | 0.037 | 0.026 | 06-Jan 4pm
138 | 0.77246 | 0.041 | 0.015 | 0.114 | 0.131 | 06-Jan 5pm
139 | 0.77728 | 0 | 0 | 0.233 | 0.332 | 06-Jan 6pm
140 | 0.76076 | 0 | 0 | 0.371 | 0.509 | 06-Jan 7pm
141 | 0.7325 | 0 | 0 | 0.494 | 0.602 | 06-Jan 8pm
142 | 0.70575 | 0 | 0 | 0.571 | 0.623 | 06-Jan 9pm
143 | 0.67352 | 0 | 0 | 0.605 | 0.594 | 06-Jan 10pm
144 | 0.63905 | 0 | 0 | 0.63 | 0.54 | 06-Jan 11pm
145 | 0.60937 | 0 | 0 | 0.66 | 0.488 | 07-Jan 12am
146 | 0.58714 | 0 | 0 | 0.683 | 0.437 | 07-Jan 1am
147 | 0.5747 | 0 | 0 | 0.666 | 0.389 | 07-Jan 2am
148 | 0.56879 | 0 | 0 | 0.608 | 0.367 | 07-Jan 3am
149 | 0.5821 | 0 | 0 | 0.564 | 0.353 | 07-Jan 4am
150 | 0.62394 | 0 | 0 | 0.547 | 0.341 | 07-Jan 5am
151 | 0.68028 | 0 | 0 | 0.549 | 0.328 | 07-Jan 6am
152 | 0.74911 | 0.142 | 0.051 | 0.489 | 0.27 | 07-Jan 7am
153 | 0.79428 | 0.42 | 0.249 | 0.257 | 0.112 | 07-Jan 8am
154 | 0.81846 | 0.614 | 0.448 | 0.289 | 0.047 | 07-Jan 9am
155 | 0.84359 | 0.728 | 0.579 | 0.681 | 0.08 | 07-Jan 10am
156 | 0.847 | 0.788 | 0.637 | 0.599 | 0.079 | 07-Jan 11am
157 | 0.84048 | 0.798 | 0.651 | 0.542 | 0.03 | 07-Jan 12pm
158 | 0.82207 | 0.759 | 0.61 | 0.516 | 0.005 | 07-Jan 1pm
159 | 0.80544 | 0.669 | 0.509 | 0.523 | 0 | 07-Jan 2pm
160 | 0.79306 | 0.517 | 0.351 | 0.506 | 0 | 07-Jan 3pm
161 | 0.77598 | 0.291 | 0.153 | 0.479 | 0.002 | 07-Jan 4pm
162 | 0.77184 | 0.035 | 0.011 | 0.55 | 0.041 | 07-Jan 5pm
163 | 0.77451 | 0 | 0 | 0.667 | 0.141 | 07-Jan 6pm
164 | 0.75952 | 0 | 0 | 0.725 | 0.26 | 07-Jan 7pm
165 | 0.7303 | 0 | 0 | 0.762 | 0.343 | 07-Jan 8pm
166 | 0.70728 | 0 | 0 | 0.765 | 0.387 | 07-Jan 9pm
167 | 0.67396 | 0 | 0 | 0.721 | 0.407 | 07-Jan 10pm
168 | 0.63723 | 0 | 0 | 0.692 | 0.4 | 07-Jan 11pm
169 | 0.60909 | 0 | 0 | 0.72 | 0.36 | 08-Jan 12am
170 | 0.58876 | 0 | 0 | 0.727 | 0.314 | 08-Jan 1am
171 | 0.57831 | 0 | 0 | 0.698 | 0.279 | 08-Jan 2am
172 | 0.57308 | 0 | 0 | 0.671 | 0.236 | 08-Jan 3am
173 | 0.58625 | 0 | 0 | 0.656 | 0.195 | 08-Jan 4am
174 | 0.62312 | 0 | 0 | 0.661 | 0.163 | 08-Jan 5am
175 | 0.66696 | 0 | 0 | 0.652 | 0.141 | 08-Jan 6am
176 | 0.7256 | 0.145 | 0.046 | 0.541 | 0.117 | 08-Jan 7am
177 | 0.77636 | 0.424 | 0.229 | 0.308 | 0.039 | 08-Jan 8am
178 | 0.81624 | 0.618 | 0.428 | 0.421 | 0.01 | 08-Jan 9am
179 | 0.83712 | 0.735 | 0.564 | 0.737 | 0.004 | 08-Jan 10am
180 | 0.83734 | 0.794 | 0.629 | 0.718 | 0 | 08-Jan 11am
181 | 0.8289 | 0.803 | 0.648 | 0.674 | 0 | 08-Jan 12pm
182 | 0.80444 | 0.763 | 0.615 | 0.62 | 0 | 08-Jan 1pm
183 | 0.78152 | 0.671 | 0.535 | 0.571 | 0 | 08-Jan 2pm
184 | 0.76735 | 0.518 | 0.381 | 0.546 | 0 | 08-Jan 3pm
185 | 0.74817 | 0.278 | 0.173 | 0.539 | 0 | 08-Jan 4pm
186 | 0.73527 | 0.027 | 0.013 | 0.569 | 0.002 | 08-Jan 5pm
187 | 0.73884 | 0 | 0 | 0.675 | 0.035 | 08-Jan 6pm
188 | 0.72908 | 0 | 0 | 0.732 | 0.108 | 08-Jan 7pm
189 | 0.69873 | 0 | 0 | 0.747 | 0.171 | 08-Jan 8pm
190 | 0.6699 | 0 | 0 | 0.755 | 0.211 | 08-Jan 9pm
191 | 0.64064 | 0 | 0 | 0.762 | 0.223 | 08-Jan 10pm
192 | 0.61111 | 0 | 0 | 0.767 | 0.231 | 08-Jan 11pm
193 | 0.58403 | 0 | 0 | 0.766 | 0.229 | 09-Jan 12am
194 | 0.56614 | 0 | 0 | 0.765 | 0.215 | 09-Jan 1am
195 | 0.55491 | 0 | 0 | 0.753 | 0.195 | 09-Jan 2am
196 | 0.55266 | 0 | 0 | 0.733 | 0.169 | 09-Jan 3am
197 | 0.56847 | 0 | 0 | 0.712 | 0.144 | 09-Jan 4am
198 | 0.61451 | 0 | 0 | 0.685 | 0.106 | 09-Jan 5am
199 | 0.67923 | 0 | 0 | 0.661 | 0.064 | 09-Jan 6am
200 | 0.7568 | 0.132 | 0.061 | 0.59 | 0.03 | 09-Jan 7am
201 | 0.79964 | 0.406 | 0.273 | 0.37 | 0.005 | 09-Jan 8am
202 | 0.83471 | 0.599 | 0.474 | 0.511 | 0.001 | 09-Jan 9am
203 | 0.85229 | 0.716 | 0.604 | 0.625 | 0 | 09-Jan 10am
204 | 0.8477 | 0.774 | 0.673 | 0.513 | 0.001 | 09-Jan 11am
205 | 0.83701 | 0.783 | 0.693 | 0.368 | 0 | 09-Jan 12pm
206 | 0.81679 | 0.745 | 0.659 | 0.278 | 0 | 09-Jan 1pm
207 | 0.79826 | 0.655 | 0.557 | 0.24 | 0 | 09-Jan 2pm
208 | 0.79461 | 0.506 | 0.405 | 0.238 | 0.001 | 09-Jan 3pm
209 | 0.78583 | 0.285 | 0.195 | 0.262 | 0.003 | 09-Jan 4pm
210 | 0.7765 | 0.035 | 0.017 | 0.407 | 0.02 | 09-Jan 5pm
211 | 0.77586 | 0 | 0 | 0.6 | 0.054 | 09-Jan 6pm
212 | 0.75609 | 0 | 0 | 0.707 | 0.099 | 09-Jan 7pm
213 | 0.72356 | 0 | 0 | 0.74 | 0.129 | 09-Jan 8pm
214 | 0.69696 | 0 | 0 | 0.74 | 0.141 | 09-Jan 9pm
215 | 0.66961 | 0 | 0 | 0.725 | 0.137 | 09-Jan 10pm
216 | 0.63722 | 0 | 0 | 0.691 | 0.13 | 09-Jan 11pm
217 | 0.61312 | 0 | 0 | 0.644 | 0.121 | 10-Jan 12am
218 | 0.59293 | 0 | 0 | 0.613 | 0.112 | 10-Jan 1am
219 | 0.57936 | 0 | 0 | 0.593 | 0.096 | 10-Jan 2am
220 | 0.5747 | 0 | 0 | 0.58 | 0.082 | 10-Jan 3am
221 | 0.58736 | 0 | 0 | 0.558 | 0.065 | 10-Jan 4am
222 | 0.63246 | 0 | 0 | 0.54 | 0.05 | 10-Jan 5am
223 | 0.68823 | 0 | 0 | 0.528 | 0.039 | 10-Jan 6am
224 | 0.76252 | 0.142 | 0.087 | 0.449 | 0.028 | 10-Jan 7am
225 | 0.80375 | 0.418 | 0.332 | 0.213 | 0.007 | 10-Jan 8am
226 | 0.8345 | 0.611 | 0.532 | 0.208 | 0 | 10-Jan 9am
227 | 0.85387 | 0.726 | 0.652 | 0.403 | 0.001 | 10-Jan 10am
228 | 0.85303 | 0.783 | 0.725 | 0.266 | 0.003 | 10-Jan 11am
229 | 0.84529 | 0.793 | 0.74 | 0.162 | 0.005 | 10-Jan 12pm
230 | 0.82974 | 0.753 | 0.704 | 0.112 | 0.006 | 10-Jan 1pm
231 | 0.81469 | 0.663 | 0.618 | 0.085 | 0.005 | 10-Jan 2pm
232 | 0.80652 | 0.513 | 0.471 | 0.083 | 0.003 | 10-Jan 3pm
233 | 0.79231 | 0.293 | 0.255 | 0.118 | 0.002 | 10-Jan 4pm
234 | 0.77821 | 0.04 | 0.029 | 0.258 | 0.005 | 10-Jan 5pm
235 | 0.77384 | 0 | 0 | 0.444 | 0.008 | 10-Jan 6pm
236 | 0.75499 | 0 | 0 | 0.578 | 0.011 | 10-Jan 7pm
237 | 0.71906 | 0 | 0 | 0.663 | 0.013 | 10-Jan 8pm
238 | 0.69362 | 0 | 0 | 0.706 | 0.017 | 10-Jan 9pm
239 | 0.67252 | 0 | 0 | 0.712 | 0.025 | 10-Jan 10pm
240 | 0.63931 | 0 | 0 | 0.7 | 0.03 | 10-Jan 11pm
241 | 0.61275 | 0 | 0 | 0.687 | 0.031 | 11-Jan 12am
242 | 0.59533 | 0 | 0 | 0.69 | 0.034 | 11-Jan 1am
243 | 0.58418 | 0 | 0 | 0.678 | 0.038 | 11-Jan 2am
244 | 0.58105 | 0 | 0 | 0.647 | 0.046 | 11-Jan 3am
245 | 0.59298 | 0 | 0 | 0.61 | 0.061 | 11-Jan 4am
246 | 0.63661 | 0 | 0 | 0.571 | 0.079 | 11-Jan 5am
247 | 0.68846 | 0 | 0 | 0.529 | 0.09 | 11-Jan 6am
248 | 0.75477 | 0.13 | 0.114 | 0.421 | 0.089 | 11-Jan 7am
249 | 0.79447 | 0.399 | 0.37 | 0.183 | 0.035 | 11-Jan 8am
250 | 0.8321 | 0.59 | 0.56 | 0.136 | 0.033 | 11-Jan 9am
251 | 0.85777 | 0.705 | 0.675 | 0.233 | 0.12 | 11-Jan 10am
252 | 0.85562 | 0.76 | 0.736 | 0.18 | 0.171 | 11-Jan 11am
253 | 0.85241 | 0.765 | 0.746 | 0.058 | 0.208 | 11-Jan 12pm
254 | 0.83246 | 0.726 | 0.706 | 0.01 | 0.248 | 11-Jan 1pm
255 | 0.82342 | 0.636 | 0.607 | 0 | 0.261 | 11-Jan 2pm
256 | 0.81485 | 0.488 | 0.452 | 0 | 0.242 | 11-Jan 3pm
257 | 0.79564 | 0.27 | 0.228 | 0.001 | 0.208 | 11-Jan 4pm
258 | 0.77788 | 0.034 | 0.021 | 0.035 | 0.233 | 11-Jan 5pm
259 | 0.7787 | 0 | 0 | 0.122 | 0.398 | 11-Jan 6pm
260 | 0.76036 | 0 | 0 | 0.241 | 0.537 | 11-Jan 7pm
261 | 0.72923 | 0 | 0 | 0.368 | 0.594 | 11-Jan 8pm
262 | 0.70384 | 0 | 0 | 0.468 | 0.568 | 11-Jan 9pm
263 | 0.67408 | 0 | 0 | 0.523 | 0.509 | 11-Jan 10pm
264 | 0.64272 | 0 | 0 | 0.536 | 0.452 | 11-Jan 11pm
265 | 0.61408 | 0 | 0 | 0.512 | 0.413 | 12-Jan 12am
266 | 0.59609 | 0 | 0 | 0.476 | 0.386 | 12-Jan 1am
267 | 0.58182 | 0 | 0 | 0.441 | 0.328 | 12-Jan 2am
268 | 0.57875 | 0 | 0 | 0.433 | 0.263 | 12-Jan 3am
269 | 0.59196 | 0 | 0 | 0.436 | 0.212 | 12-Jan 4am
270 | 0.63611 | 0 | 0 | 0.447 | 0.188 | 12-Jan 5am
271 | 0.68959 | 0 | 0 | 0.456 | 0.202 | 12-Jan 6am
272 | 0.75635 | 0.125 | 0.092 | 0.395 | 0.205 | 12-Jan 7am
273 | 0.79923 | 0.393 | 0.339 | 0.187 | 0.238 | 12-Jan 8am
274 | 0.83551 | 0.588 | 0.541 | 0.123 | 0.123 | 12-Jan 9am
275 | 0.85679 | 0.704 | 0.668 | 0.308 | 0.037 | 12-Jan 10am
276 | 0.85029 | 0.765 | 0.748 | 0.264 | 0.033 | 12-Jan 11am
277 | 0.84354 | 0.777 | 0.761 | 0.21 | 0.067 | 12-Jan 12pm
278 | 0.82874 | 0.739 | 0.726 | 0.186 | 0.141 | 12-Jan 1pm
279 | 0.81909 | 0.65 | 0.605 | 0.18 | 0.227 | 12-Jan 2pm
280 | 0.80774 | 0.501 | 0.448 | 0.195 | 0.295 | 12-Jan 3pm
281 | 0.78679 | 0.282 | 0.223 | 0.224 | 0.323 | 12-Jan 4pm
282 | 0.77514 | 0.041 | 0.021 | 0.292 | 0.328 | 12-Jan 5pm
283 | 0.77329 | 0 | 0 | 0.369 | 0.374 | 12-Jan 6pm
284 | 0.75784 | 0 | 0 | 0.413 | 0.394 | 12-Jan 7pm
285 | 0.72194 | 0 | 0 | 0.444 | 0.378 | 12-Jan 8pm
286 | 0.69953 | 0 | 0 | 0.46 | 0.337 | 12-Jan 9pm
287 | 0.67168 | 0 | 0 | 0.454 | 0.274 | 12-Jan 10pm
288 | 0.64261 | 0 | 0 | 0.446 | 0.227 | 12-Jan 11pm
289 | 0.61271 | 0 | 0 | 0.438 | 0.208 | 13-Jan 12am
290 | 0.59195 | 0 | 0 | 0.44 | 0.191 | 13-Jan 1am
291 | 0.58095 | 0 | 0 | 0.4 | 0.169 | 13-Jan 2am
292 | 0.58088 | 0 | 0 | 0.355 | 0.159 | 13-Jan 3am
293 | 0.59453 | 0 | 0 | 0.32 | 0.168 | 13-Jan 4am
294 | 0.6362 | 0 | 0 | 0.296 | 0.187 | 13-Jan 5am
295 | 0.68547 | 0 | 0 | 0.296 | 0.193 | 13-Jan 6am
296 | 0.74943 | 0.154 | 0.107 | 0.294 | 0.157 | 13-Jan 7am
297 | 0.79628 | 0.424 | 0.382 | 0.177 | 0.078 | 13-Jan 8am
298 | 0.82845 | 0.613 | 0.59 | 0.172 | 0.035 | 13-Jan 9am
299 | 0.85212 | 0.729 | 0.719 | 0.479 | 0.004 | 13-Jan 10am
300 | 0.85087 | 0.792 | 0.771 | 0.466 | 0 | 13-Jan 11am
301 | 0.84356 | 0.804 | 0.779 | 0.41 | 0.001 | 13-Jan 12pm
302 | 0.82589 | 0.766 | 0.736 | 0.358 | 0.013 | 13-Jan 1pm
303 | 0.81385 | 0.677 | 0.639 | 0.329 | 0.037 | 13-Jan 2pm
304 | 0.79476 | 0.528 | 0.478 | 0.312 | 0.072 | 13-Jan 3pm
305 | 0.77983 | 0.307 | 0.244 | 0.29 | 0.114 | 13-Jan 4pm
306 | 0.76036 | 0.05 | 0.025 | 0.352 | 0.235 | 13-Jan 5pm
307 | 0.76263 | 0 | 0 | 0.466 | 0.401 | 13-Jan 6pm
308 | 0.74454 | 0 | 0 | 0.546 | 0.525 | 13-Jan 7pm
309 | 0.71042 | 0 | 0 | 0.589 | 0.592 | 13-Jan 8pm
310 | 0.68707 | 0 | 0 | 0.614 | 0.62 | 13-Jan 9pm
311 | 0.66003 | 0 | 0 | 0.607 | 0.619 | 13-Jan 10pm
312 | 0.63146 | 0 | 0 | 0.568 | 0.599 | 13-Jan 11pm
313 | 0.60641 | 0 | 0 | 0.532 | 0.571 | 14-Jan 12am
314 | 0.58924 | 0 | 0 | 0.511 | 0.55 | 14-Jan 1am
315 | 0.57722 | 0 | 0 | 0.488 | 0.519 | 14-Jan 2am
316 | 0.57557 | 0 | 0 | 0.46 | 0.466 | 14-Jan 3am
317 | 0.59236 | 0 | 0 | 0.424 | 0.406 | 14-Jan 4am
318 | 0.63482 | 0 | 0 | 0.381 | 0.347 | 14-Jan 5am
319 | 0.67951 | 0 | 0 | 0.355 | 0.3 | 14-Jan 6am
320 | 0.73169 | 0.165 | 0.116 | 0.298 | 0.231 | 14-Jan 7am
321 | 0.77935 | 0.436 | 0.389 | 0.101 | 0.083 | 14-Jan 8am
322 | 0.8236 | 0.623 | 0.594 | 0.031 | 0.048 | 14-Jan 9am
323 | 0.84427 | 0.733 | 0.717 | 0.121 | 0.074 | 14-Jan 10am
324 | 0.83258 | 0.793 | 0.792 | 0.085 | 0.029 | 14-Jan 11am
325 | 0.81843 | 0.803 | 0.804 | 0.042 | 0.018 | 14-Jan 12pm
326 | 0.78914 | 0.765 | 0.765 | 0.021 | 0.024 | 14-Jan 1pm
327 | 0.76294 | 0.675 | 0.656 | 0.015 | 0.041 | 14-Jan 2pm
328 | 0.74577 | 0.527 | 0.497 | 0.016 | 0.068 | 14-Jan 3pm
329 | 0.73095 | 0.308 | 0.266 | 0.021 | 0.108 | 14-Jan 4pm
330 | 0.70864 | 0.049 | 0.031 | 0.041 | 0.207 | 14-Jan 5pm
331 | 0.71155 | 0 | 0 | 0.061 | 0.315 | 14-Jan 6pm
332 | 0.70923 | 0 | 0 | 0.086 | 0.388 | 14-Jan 7pm
333 | 0.6779 | 0 | 0 | 0.115 | 0.432 | 14-Jan 8pm
334 | 0.6507 | 0 | 0 | 0.134 | 0.461 | 14-Jan 9pm
335 | 0.62724 | 0 | 0 | 0.145 | 0.466 | 14-Jan 10pm
336 | 0.60116 | 0 | 0 | 0.135 | 0.454 | 14-Jan 11pm
337 | 0.57813 | 0 | 0 | 0.1 | 0.451 | 15-Jan 12am
338 | 0.55951 | 0 | 0 | 0.071 | 0.452 | 15-Jan 1am
339 | 0.54861 | 0 | 0 | 0.054 | 0.444 | 15-Jan 2am
340 | 0.55018 | 0 | 0 | 0.034 | 0.448 | 15-Jan 3am
341 | 0.5647 | 0 | 0 | 0.017 | 0.434 | 15-Jan 4am
342 | 0.60375 | 0 | 0 | 0.008 | 0.4 | 15-Jan 5am
343 | 0.6511 | 0 | 0 | 0.006 | 0.356 | 15-Jan 6am
344 | 0.70726 | 0.157 | 0.151 | 0.006 | 0.269 | 15-Jan 7am
345 | 0.76208 | 0.424 | 0.436 | 0.001 | 0.079 | 15-Jan 8am
346 | 0.80531 | 0.609 | 0.635 | 0.002 | 0.013 | 15-Jan 9am
347 | 0.8252 | 0.721 | 0.751 | 0.048 | 0.046 | 15-Jan 10am
348 | 0.81311 | 0.782 | 0.816 | 0.056 | 0.046 | 15-Jan 11am
349 | 0.78899 | 0.792 | 0.827 | 0.054 | 0.036 | 15-Jan 12pm
350 | 0.75897 | 0.753 | 0.789 | 0.047 | 0.035 | 15-Jan 1pm
351 | 0.73424 | 0.663 | 0.696 | 0.043 | 0.043 | 15-Jan 2pm
352 | 0.7176 | 0.513 | 0.547 | 0.035 | 0.051 | 15-Jan 3pm
353 | 0.70184 | 0.293 | 0.322 | 0.022 | 0.061 | 15-Jan 4pm
354 | 0.68082 | 0.044 | 0.052 | 0.012 | 0.111 | 15-Jan 5pm
355 | 0.68954 | 0 | 0 | 0.008 | 0.146 | 15-Jan 6pm
356 | 0.68907 | 0 | 0 | 0.011 | 0.156 | 15-Jan 7pm
357 | 0.66322 | 0 | 0 | 0.015 | 0.145 | 15-Jan 8pm
358 | 0.63711 | 0 | 0 | 0.02 | 0.122 | 15-Jan 9pm
359 | 0.61336 | 0 | 0 | 0.025 | 0.096 | 15-Jan 10pm
360 | 0.58549 | 0 | 0 | 0.038 | 0.076 | 15-Jan 11pm
361 | 0.55992 | 0 | 0 | 0.057 | 0.068 | 16-Jan 12am
362 | 0.54612 | 0 | 0 | 0.085 | 0.064 | 16-Jan 1am
363 | 0.53584 | 0 | 0 | 0.124 | 0.071 | 16-Jan 2am
364 | 0.53488 | 0 | 0 | 0.15 | 0.079 | 16-Jan 3am
365 | 0.54659 | 0 | 0 | 0.148 | 0.083 | 16-Jan 4am
366 | 0.59234 | 0 | 0 | 0.13 | 0.077 | 16-Jan 5am
367 | 0.65543 | 0 | 0 | 0.104 | 0.064 | 16-Jan 6am
368 | 0.72759 | 0.151 | 0.159 | 0.078 | 0.052 | 16-Jan 7am
369 | 0.78061 | 0.42 | 0.435 | 0.02 | 0.017 | 16-Jan 8am
370 | 0.82946 | 0.61 | 0.629 | 0.003 | 0.003 | 16-Jan 9am
371 | 0.84847 | 0.722 | 0.743 | 0.04 | 0.034 | 16-Jan 10am
372 | 0.83967 | 0.783 | 0.799 | 0.07 | 0.05 | 16-Jan 11am
373 | 0.82314 | 0.794 | 0.81 | 0.081 | 0.042 | 16-Jan 12pm
374 | 0.79636 | 0.755 | 0.772 | 0.093 | 0.034 | 16-Jan 1pm
375 | 0.78197 | 0.666 | 0.665 | 0.111 | 0.037 | 16-Jan 2pm
376 | 0.77727 | 0.518 | 0.51 | 0.118 | 0.05 | 16-Jan 3pm
377 | 0.76498 | 0.3 | 0.283 | 0.103 | 0.074 | 16-Jan 4pm
378 | 0.74651 | 0.048 | 0.039 | 0.095 | 0.133 | 16-Jan 5pm
379 | 0.74581 | 0 | 0 | 0.097 | 0.185 | 16-Jan 6pm
380 | 0.73997 | 0 | 0 | 0.12 | 0.249 | 16-Jan 7pm
381 | 0.70692 | 0 | 0 | 0.142 | 0.266 | 16-Jan 8pm
382 | 0.67739 | 0 | 0 | 0.141 | 0.3 | 16-Jan 9pm
383 | 0.64957 | 0 | 0 | 0.118 | 0.334 | 16-Jan 10pm
384 | 0.61713 | 0 | 0 | 0.084 | 0.33 | 16-Jan 11pm
385 | 0.5913 | 0 | 0 | 0.053 | 0.338 | 17-Jan 12am
386 | 0.57434 | 0 | 0 | 0.034 | 0.379 | 17-Jan 1am
387 | 0.56511 | 0 | 0 | 0.023 | 0.409 | 17-Jan 2am
388 | 0.56397 | 0 | 0 | 0.019 | 0.413 | 17-Jan 3am
389 | 0.57901 | 0 | 0 | 0.018 | 0.413 | 17-Jan 4am
390 | 0.62221 | 0 | 0 | 0.026 | 0.38 | 17-Jan 5am
391 | 0.68351 | 0 | 0 | 0.045 | 0.318 | 17-Jan 6am
392 | 0.75502 | 0.158 | 0.154 | 0.068 | 0.229 | 17-Jan 7am
393 | 0.80812 | 0.427 | 0.428 | 0.042 | 0.073 | 17-Jan 8am
394 | 0.84783 | 0.615 | 0.622 | 0.015 | 0.015 | 17-Jan 9am
395 | 0.86025 | 0.725 | 0.735 | 0.014 | 0.05 | 17-Jan 10am
396 | 0.84847 | 0.783 | 0.796 | 0.01 | 0.065 | 17-Jan 11am
397 | 0.83619 | 0.794 | 0.806 | 0.004 | 0.053 | 17-Jan 12pm
398 | 0.81219 | 0.756 | 0.767 | 0 | 0.051 | 17-Jan 1pm
399 | 0.79665 | 0.667 | 0.672 | 0 | 0.067 | 17-Jan 2pm
400 | 0.78697 | 0.52 | 0.523 | 0 | 0.099 | 17-Jan 3pm
401 | 0.77163 | 0.303 | 0.302 | 0 | 0.133 | 17-Jan 4pm
402 | 0.75349 | 0.05 | 0.048 | 0 | 0.175 | 17-Jan 5pm
403 | 0.75962 | 0 | 0 | 0.002 | 0.203 | 17-Jan 6pm
404 | 0.75225 | 0 | 0 | 0.016 | 0.203 | 17-Jan 7pm
405 | 0.71881 | 0 | 0 | 0.065 | 0.208 | 17-Jan 8pm
406 | 0.68793 | 0 | 0 | 0.181 | 0.229 | 17-Jan 9pm
407 | 0.6596 | 0 | 0 | 0.3 | 0.243 | 17-Jan 10pm
408 | 0.63003 | 0 | 0 | 0.341 | 0.261 | 17-Jan 11pm
409 | 0.60551 | 0 | 0 | 0.319 | 0.28 | 18-Jan 12am
410 | 0.58836 | 0 | 0 | 0.285 | 0.299 | 18-Jan 1am
411 | 0.57897 | 0 | 0 | 0.27 | 0.308 | 18-Jan 2am
412 | 0.57919 | 0 | 0 | 0.272 | 0.305 | 18-Jan 3am
413 | 0.59179 | 0 | 0 | 0.278 | 0.284 | 18-Jan 4am
414 | 0.63334 | 0 | 0 | 0.279 | 0.254 | 18-Jan 5am
415 | 0.69889 | 0 | 0 | 0.248 | 0.231 | 18-Jan 6am
416 | 0.77394 | 0.15 | 0.162 | 0.174 | 0.204 | 18-Jan 7am
417 | 0.82303 | 0.408 | 0.431 | 0.059 | 0.086 | 18-Jan 8am
418 | 0.86246 | 0.589 | 0.619 | 0.108 | 0.024 | 18-Jan 9am
419 | 0.87497 | 0.701 | 0.729 | 0.151 | 0.086 | 18-Jan 10am
420 | 0.86352 | 0.758 | 0.782 | 0.116 | 0.06 | 18-Jan 11am
421 | 0.84477 | 0.765 | 0.791 | 0.122 | 0.024 | 18-Jan 12pm
422 | 0.82095 | 0.724 | 0.753 | 0.163 | 0.004 | 18-Jan 1pm
423 | 0.81058 | 0.632 | 0.653 | 0.219 | 0 | 18-Jan 2pm
424 | 0.80206 | 0.481 | 0.503 | 0.273 | 0 | 18-Jan 3pm
425 | 0.79074 | 0.262 | 0.283 | 0.338 | 0.005 | 18-Jan 4pm
426 | 0.76328 | 0.035 | 0.041 | 0.436 | 0.064 | 18-Jan 5pm
427 | 0.76993 | 0 | 0 | 0.59 | 0.177 | 18-Jan 6pm
428 | 0.76021 | 0 | 0 | 0.675 | 0.289 | 18-Jan 7pm
429 | 0.73044 | 0 | 0 | 0.7 | 0.358 | 18-Jan 8pm
430 | 0.70387 | 0 | 0 | 0.682 | 0.391 | 18-Jan 9pm
431 | 0.67181 | 0 | 0 | 0.63 | 0.414 | 18-Jan 10pm
432 | 0.64387 | 0 | 0 | 0.582 | 0.425 | 18-Jan 11pm
433 | 0.61445 | 0 | 0 | 0.542 | 0.43 | 19-Jan 12am
434 | 0.59798 | 0 | 0 | 0.498 | 0.428 | 19-Jan 1am
435 | 0.58813 | 0 | 0 | 0.44 | 0.398 | 19-Jan 2am
436 | 0.58479 | 0 | 0 | 0.374 | 0.348 | 19-Jan 3am
437 | 0.5986 | 0 | 0 | 0.301 | 0.291 | 19-Jan 4am
438 | 0.63928 | 0 | 0 | 0.218 | 0.243 | 19-Jan 5am
439 | 0.70473 | 0 | 0 | 0.134 | 0.209 | 19-Jan 6am
440 | 0.77834 | 0.121 | 0.142 | 0.065 | 0.18 | 19-Jan 7am
441 | 0.82448 | 0.382 | 0.407 | 0.011 | 0.077 | 19-Jan 8am
442 | 0.85746 | 0.578 | 0.598 | 0.03 | 0.022 | 19-Jan 9am
443 | 0.86255 | 0.699 | 0.711 | 0.045 | 0.038 | 19-Jan 10am
444 | 0.84958 | 0.765 | 0.764 | 0.043 | 0.009 | 19-Jan 11am
445 | 0.82896 | 0.779 | 0.776 | 0.047 | 0.001 | 19-Jan 12pm
446 | 0.80879 | 0.743 | 0.74 | 0.054 | 0 | 19-Jan 1pm
447 | 0.80049 | 0.654 | 0.639 | 0.046 | 0 | 19-Jan 2pm
448 | 0.79276 | 0.505 | 0.489 | 0.032 | 0 | 19-Jan 3pm
449 | 0.78244 | 0.285 | 0.27 | 0.023 | 0 | 19-Jan 4pm
450 | 0.76586 | 0.046 | 0.04 | 0.033 | 0.008 | 19-Jan 5pm
451 | 0.77234 | 0 | 0 | 0.046 | 0.061 | 19-Jan 6pm
452 | 0.76464 | 0 | 0 | 0.051 | 0.155 | 19-Jan 7pm
453 | 0.72759 | 0 | 0 | 0.051 | 0.254 | 19-Jan 8pm
454 | 0.69774 | 0 | 0 | 0.045 | 0.313 | 19-Jan 9pm
455 | 0.67221 | 0 | 0 | 0.037 | 0.357 | 19-Jan 10pm
456 | 0.64287 | 0 | 0 | 0.03 | 0.413 | 19-Jan 11pm
457 | 0.61361 | 0 | 0 | 0.022 | 0.469 | 20-Jan 12am
458 | 0.59517 | 0 | 0 | 0.018 | 0.522 | 20-Jan 1am
459 | 0.58305 | 0 | 0 | 0.019 | 0.539 | 20-Jan 2am
460 | 0.58043 | 0 | 0 | 0.028 | 0.51 | 20-Jan 3am
461 | 0.59305 | 0 | 0 | 0.046 | 0.439 | 20-Jan 4am
462 | 0.63246 | 0 | 0 | 0.069 | 0.38 | 20-Jan 5am
463 | 0.70013 | 0 | 0 | 0.096 | 0.328 | 20-Jan 6am
464 | 0.77616 | 0.137 | 0.08 | 0.116 | 0.24 | 20-Jan 7am
465 | 0.8164 | 0.402 | 0.315 | 0.06 | 0.123 | 20-Jan 8am
466 | 0.84629 | 0.595 | 0.544 | 0.035 | 0.093 | 20-Jan 9am
467 | 0.8675 | 0.71 | 0.679 | 0.054 | 0.065 | 20-Jan 10am
468 | 0.85859 | 0.77 | 0.734 | 0.052 | 0.028 | 20-Jan 11am
469 | 0.84752 | 0.783 | 0.743 | 0.045 | 0.009 | 20-Jan 12pm
470 | 0.81919 | 0.745 | 0.702 | 0.031 | 0.013 | 20-Jan 1pm
471 | 0.80179 | 0.654 | 0.625 | 0.015 | 0.025 | 20-Jan 2pm
472 | 0.79662 | 0.502 | 0.469 | 0.006 | 0.041 | 20-Jan 3pm
473 | 0.78046 | 0.28 | 0.246 | 0.005 | 0.067 | 20-Jan 4pm
474 | 0.76265 | 0.046 | 0.032 | 0.011 | 0.15 | 20-Jan 5pm
475 | 0.76798 | 0 | 0 | 0.019 | 0.27 | 20-Jan 6pm
476 | 0.75687 | 0 | 0 | 0.023 | 0.376 | 20-Jan 7pm
477 | 0.72412 | 0 | 0 | 0.017 | 0.479 | 20-Jan 8pm
478 | 0.69854 | 0 | 0 | 0.01 | 0.561 | 20-Jan 9pm
479 | 0.66999 | 0 | 0 | 0.008 | 0.601 | 20-Jan 10pm
480 | 0.64091 | 0 | 0 | 0.02 | 0.615 | 20-Jan 11pm
481 | 0.61402 | 0 | 0 | 0.037 | 0.618 | 21-Jan 12am
482 | 0.59729 | 0 | 0 | 0.062 | 0.618 | 21-Jan 1am
483 | 0.58615 | 0 | 0 | 0.105 | 0.594 | 21-Jan 2am
484 | 0.58389 | 0 | 0 | 0.135 | 0.564 | 21-Jan 3am
485 | 0.59751 | 0 | 0 | 0.121 | 0.528 | 21-Jan 4am
486 | 0.63638 | 0 | 0 | 0.093 | 0.49 | 21-Jan 5am
487 | 0.69938 | 0 | 0 | 0.066 | 0.441 | 21-Jan 6am
488 | 0.77022 | 0.149 | 0.143 | 0.032 | 0.32 | 21-Jan 7am
489 | 0.8154 | 0.412 | 0.409 | 0.002 | 0.105 | 21-Jan 8am
490 | 0.84269 | 0.601 | 0.601 | 0.005 | 0.118 | 21-Jan 9am
491 | 0.85195 | 0.714 | 0.719 | 0.06 | 0.115 | 21-Jan 10am
492 | 0.83985 | 0.776 | 0.772 | 0.046 | 0.072 | 21-Jan 11am
493 | 0.82588 | 0.786 | 0.786 | 0.045 | 0.064 | 21-Jan 12pm
494 | 0.79669 | 0.745 | 0.749 | 0.064 | 0.077 | 21-Jan 1pm
495 | 0.78819 | 0.65 | 0.649 | 0.085 | 0.095 | 21-Jan 2pm
496 | 0.78306 | 0.494 | 0.493 | 0.091 | 0.105 | 21-Jan 3pm
497 | 0.77101 | 0.275 | 0.268 | 0.087 | 0.116 | 21-Jan 4pm
498 | 0.74701 | 0.036 | 0.039 | 0.078 | 0.156 | 21-Jan 5pm
499 | 0.75822 | 0 | 0 | 0.094 | 0.215 | 21-Jan 6pm
500 | 0.74854 | 0 | 0 | 0.144 | 0.275 | 21-Jan 7pm
501 | 0.71273 | 0 | 0 | 0.253 | 0.338 | 21-Jan 8pm
502 | 0.68752 | 0 | 0 | 0.367 | 0.413 | 21-Jan 9pm
503 | 0.66232 | 0 | 0 | 0.43 | 0.479 | 21-Jan 10pm
504 | 0.63477 | 0 | 0 | 0.442 | 0.522 | 21-Jan 11pm
505 | 0.60939 | 0 | 0 | 0.438 | 0.539 | 22-Jan 12am
506 | 0.59457 | 0 | 0 | 0.428 | 0.529 | 22-Jan 1am
507 | 0.58405 | 0 | 0 | 0.406 | 0.491 | 22-Jan 2am
508 | 0.58165 | 0 | 0 | 0.37 | 0.432 | 22-Jan 3am
509 | 0.59313 | 0 | 0 | 0.334 | 0.382 | 22-Jan 4am
510 | 0.62642 | 0 | 0 | 0.312 | 0.361 | 22-Jan 5am
511 | 0.67101 | 0 | 0 | 0.315 | 0.345 | 22-Jan 6am
512 | 0.7326 | 0.143 | 0.14 | 0.27 | 0.281 | 22-Jan 7am
513 | 0.78279 | 0.402 | 0.401 | 0.14 | 0.126 | 22-Jan 8am
514 | 0.8241 | 0.59 | 0.593 | 0.165 | 0.146 | 22-Jan 9am
515 | 0.83873 | 0.707 | 0.712 | 0.112 | 0.271 | 22-Jan 10am
516 | 0.8284 | 0.769 | 0.769 | 0.07 | 0.247 | 22-Jan 11am
517 | 0.81803 | 0.781 | 0.78 | 0.067 | 0.229 | 22-Jan 12pm
518 | 0.79137 | 0.743 | 0.74 | 0.072 | 0.216 | 22-Jan 1pm
519 | 0.76673 | 0.656 | 0.651 | 0.083 | 0.212 | 22-Jan 2pm
520 | 0.74999 | 0.505 | 0.495 | 0.101 | 0.215 | 22-Jan 3pm
521 | 0.72656 | 0.285 | 0.268 | 0.119 | 0.227 | 22-Jan 4pm
522 | 0.70368 | 0.049 | 0.039 | 0.188 | 0.285 | 22-Jan 5pm
523 | 0.71623 | 0 | 0 | 0.325 | 0.387 | 22-Jan 6pm
524 | 0.71233 | 0 | 0 | 0.465 | 0.469 | 22-Jan 7pm
525 | 0.68123 | 0 | 0 | 0.58 | 0.535 | 22-Jan 8pm
526 | 0.65512 | 0 | 0 | 0.649 | 0.578 | 22-Jan 9pm
527 | 0.63071 | 0 | 0 | 0.68 | 0.592 | 22-Jan 10pm
528 | 0.60579 | 0 | 0 | 0.685 | 0.596 | 22-Jan 11pm
529 | 0.58353 | 0 | 0 | 0.672 | 0.593 | 23-Jan 12am
530 | 0.5667 | 0 | 0 | 0.642 | 0.58 | 23-Jan 1am
531 | 0.55734 | 0 | 0 | 0.604 | 0.561 | 23-Jan 2am
532 | 0.55533 | 0 | 0 | 0.558 | 0.556 | 23-Jan 3am
533 | 0.57118 | 0 | 0 | 0.503 | 0.561 | 23-Jan 4am
534 | 0.618 | 0 | 0 | 0.459 | 0.558 | 23-Jan 5am
535 | 0.685 | 0 | 0 | 0.418 | 0.541 | 23-Jan 6am
536 | 0.76858 | 0.164 | 0.118 | 0.334 | 0.432 | 23-Jan 7am
537 | 0.81256 | 0.433 | 0.362 | 0.136 | 0.213 | 23-Jan 8am
538 | 0.84125 | 0.622 | 0.583 | 0.129 | 0.227 | 23-Jan 9am
539 | 0.85295 | 0.736 | 0.702 | 0.395 | 0.422 | 23-Jan 10am
540 | 0.84639 | 0.8 | 0.747 | 0.391 | 0.38 | 23-Jan 11am
541 | 0.8317 | 0.81 | 0.758 | 0.37 | 0.361 | 23-Jan 12pm
542 | 0.8026 | 0.771 | 0.717 | 0.331 | 0.367 | 23-Jan 1pm
543 | 0.78588 | 0.679 | 0.586 | 0.309 | 0.386 | 23-Jan 2pm
544 | 0.77928 | 0.52 | 0.42 | 0.312 | 0.395 | 23-Jan 3pm
545 | 0.76404 | 0.293 | 0.201 | 0.311 | 0.386 | 23-Jan 4pm
546 | 0.74433 | 0.054 | 0.023 | 0.341 | 0.402 | 23-Jan 5pm
547 | 0.75554 | 0 | 0 | 0.392 | 0.488 | 23-Jan 6pm
548 | 0.75103 | 0 | 0 | 0.425 | 0.559 | 23-Jan 7pm
549 | 0.71321 | 0 | 0 | 0.452 | 0.605 | 23-Jan 8pm
550 | 0.68352 | 0 | 0 | 0.478 | 0.635 | 23-Jan 9pm
551 | 0.65367 | 0 | 0 | 0.514 | 0.632 | 23-Jan 10pm
552 | 0.6256 | 0 | 0 | 0.539 | 0.607 | 23-Jan 11pm
553 | 0.60349 | 0 | 0 | 0.54 | 0.573 | 24-Jan 12am
554 | 0.58646 | 0 | 0 | 0.538 | 0.538 | 24-Jan 1am
555 | 0.57672 | 0 | 0 | 0.539 | 0.51 | 24-Jan 2am
556 | 0.57392 | 0 | 0 | 0.522 | 0.494 | 24-Jan 3am
557 | 0.58619 | 0 | 0 | 0.493 | 0.488 | 24-Jan 4am
558 | 0.62379 | 0 | 0 | 0.491 | 0.476 | 24-Jan 5am
559 | 0.68473 | 0 | 0 | 0.498 | 0.457 | 24-Jan 6am
560 | 0.75512 | 0.177 | 0.111 | 0.431 | 0.367 | 24-Jan 7am
561 | 0.78938 | 0.441 | 0.366 | 0.182 | 0.142 | 24-Jan 8am
562 | 0.82299 | 0.627 | 0.571 | 0.233 | 0.112 | 24-Jan 9am
563 | 0.83874 | 0.741 | 0.695 | 0.559 | 0.276 | 24-Jan 10am
564 | 0.83279 | 0.802 | 0.761 | 0.47 | 0.186 | 24-Jan 11am
565 | 0.81454 | 0.813 | 0.776 | 0.374 | 0.153 | 24-Jan 12pm
566 | 0.78636 | 0.773 | 0.739 | 0.328 | 0.156 | 24-Jan 1pm
567 | 0.77643 | 0.681 | 0.646 | 0.327 | 0.164 | 24-Jan 2pm
568 | 0.77173 | 0.53 | 0.494 | 0.352 | 0.157 | 24-Jan 3pm
569 | 0.76018 | 0.309 | 0.274 | 0.382 | 0.145 | 24-Jan 4pm
570 | 0.74025 | 0.057 | 0.044 | 0.442 | 0.166 | 24-Jan 5pm
571 | 0.75703 | 0 | 0 | 0.547 | 0.211 | 24-Jan 6pm
572 | 0.74903 | 0 | 0 | 0.608 | 0.253 | 24-Jan 7pm
573 | 0.70763 | 0 | 0 | 0.636 | 0.292 | 24-Jan 8pm
574 | 0.67891 | 0 | 0 | 0.623 | 0.315 | 24-Jan 9pm
575 | 0.6484 | 0 | 0 | 0.619 | 0.323 | 24-Jan 10pm
576 | 0.62344 | 0 | 0 | 0.613 | 0.312 | 24-Jan 11pm
577 | 0.60541 | 0 | 0 | 0.582 | 0.282 | 25-Jan 12am
578 | 0.58962 | 0 | 0 | 0.532 | 0.233 | 25-Jan 1am
579 | 0.57962 | 0 | 0 | 0.485 | 0.178 | 25-Jan 2am
580 | 0.57492 | 0 | 0 | 0.457 | 0.133 | 25-Jan 3am
581 | 0.58235 | 0 | 0 | 0.431 | 0.1 | 25-Jan 4am
582 | 0.61663 | 0 | 0 | 0.41 | 0.078 | 25-Jan 5am
583 | 0.67543 | 0 | 0 | 0.385 | 0.068 | 25-Jan 6am
584 | 0.7465 | 0.188 | 0.178 | 0.295 | 0.068 | 25-Jan 7am
585 | 0.78551 | 0.449 | 0.441 | 0.092 | 0.027 | 25-Jan 8am
586 | 0.82647 | 0.634 | 0.63 | 0.116 | 0.029 | 25-Jan 9am
587 | 0.84223 | 0.744 | 0.745 | 0.436 | 0.031 | 25-Jan 10am
588 | 0.8335 | 0.804 | 0.811 | 0.426 | 0.021 | 25-Jan 11am
589 | 0.81982 | 0.813 | 0.824 | 0.355 | 0.023 | 25-Jan 12pm
590 | 0.79401 | 0.774 | 0.787 | 0.274 | 0.022 | 25-Jan 1pm
591 | 0.78507 | 0.684 | 0.692 | 0.21 | 0.021 | 25-Jan 2pm
592 | 0.77574 | 0.537 | 0.541 | 0.167 | 0.025 | 25-Jan 3pm
593 | 0.75336 | 0.321 | 0.32 | 0.141 | 0.036 | 25-Jan 4pm
594 | 0.73501 | 0.066 | 0.062 | 0.154 | 0.079 | 25-Jan 5pm
595 | 0.74922 | 0 | 0 | 0.18 | 0.145 | 25-Jan 6pm
596 | 0.73951 | 0 | 0 | 0.207 | 0.214 | 25-Jan 7pm
597 | 0.70324 | 0 | 0 | 0.243 | 0.283 | 25-Jan 8pm
598 | 0.67029 | 0 | 0 | 0.291 | 0.356 | 25-Jan 9pm
599 | 0.64571 | 0 | 0 | 0.334 | 0.429 | 25-Jan 10pm
600 | 0.62308 | 0 | 0 | 0.357 | 0.493 | 25-Jan 11pm
601 | 0.60383 | 0 | 0 | 0.362 | 0.542 | 26-Jan 12am
602 | 0.5895 | 0 | 0 | 0.345 | 0.587 | 26-Jan 1am
603 | 0.57704 | 0 | 0 | 0.315 | 0.615 | 26-Jan 2am
604 | 0.57123 | 0 | 0 | 0.293 | 0.617 | 26-Jan 3am
605 | 0.58035 | 0 | 0 | 0.272 | 0.608 | 26-Jan 4am
606 | 0.6181 | 0 | 0 | 0.257 | 0.59 | 26-Jan 5am
607 | 0.67154 | 0 | 0 | 0.225 | 0.561 | 26-Jan 6am
608 | 0.72303 | 0.215 | 0.202 | 0.174 | 0.444 | 26-Jan 7am
609 | 0.74706 | 0.473 | 0.467 | 0.057 | 0.179 | 26-Jan 8am
610 | 0.7801 | 0.655 | 0.653 | 0.016 | 0.168 | 26-Jan 9am
611 | 0.78814 | 0.762 | 0.764 | 0.11 | 0.484 | 26-Jan 10am
612 | 0.77534 | 0.82 | 0.821 | 0.124 | 0.398 | 26-Jan 11am
613 | 0.75581 | 0.831 | 0.83 | 0.108 | 0.32 | 26-Jan 12pm
614 | 0.731 | 0.793 | 0.791 | 0.088 | 0.314 | 26-Jan 1pm
615 | 0.71091 | 0.703 | 0.693 | 0.068 | 0.36 | 26-Jan 2pm
616 | 0.69437 | 0.556 | 0.54 | 0.051 | 0.413 | 26-Jan 3pm
617 | 0.67352 | 0.339 | 0.316 | 0.046 | 0.47 | 26-Jan 4pm
618 | 0.65795 | 0.074 | 0.059 | 0.078 | 0.556 | 26-Jan 5pm
619 | 0.67818 | 0 | 0 | 0.124 | 0.666 | 26-Jan 6pm
620 | 0.68105 | 0 | 0 | 0.172 | 0.715 | 26-Jan 7pm
621 | 0.64952 | 0 | 0 | 0.219 | 0.737 | 26-Jan 8pm
622 | 0.6251 | 0 | 0 | 0.254 | 0.724 | 26-Jan 9pm
623 | 0.60159 | 0 | 0 | 0.272 | 0.693 | 26-Jan 10pm
624 | 0.58308 | 0 | 0 | 0.274 | 0.683 | 26-Jan 11pm
625 | 0.56864 | 0 | 0 | 0.267 | 0.688 | 27-Jan 12am
626 | 0.5549 | 0 | 0 | 0.264 | 0.695 | 27-Jan 1am
627 | 0.54611 | 0 | 0 | 0.264 | 0.699 | 27-Jan 2am
628 | 0.54598 | 0 | 0 | 0.274 | 0.692 | 27-Jan 3am
629 | 0.55583 | 0 | 0 | 0.296 | 0.67 | 27-Jan 4am
630 | 0.59155 | 0 | 0 | 0.318 | 0.642 | 27-Jan 5am
631 | 0.65265 | 0 | 0 | 0.337 | 0.618 | 27-Jan 6am
632 | 0.72846 | 0.216 | 0.176 | 0.31 | 0.517 | 27-Jan 7am
633 | 0.78176 | 0.471 | 0.438 | 0.124 | 0.266 | 27-Jan 8am
634 | 0.82977 | 0.653 | 0.625 | 0.059 | 0.3 | 27-Jan 9am
635 | 0.84596 | 0.758 | 0.739 | 0.365 | 0.561 | 27-Jan 10am
636 | 0.83663 | 0.814 | 0.783 | 0.386 | 0.501 | 27-Jan 11am
637 | 0.82215 | 0.823 | 0.791 | 0.343 | 0.411 | 27-Jan 12pm
638 | 0.79108 | 0.784 | 0.75 | 0.293 | 0.363 | 27-Jan 1pm
639 | 0.77074 | 0.694 | 0.656 | 0.256 | 0.334 | 27-Jan 2pm
640 | 0.76185 | 0.546 | 0.505 | 0.248 | 0.313 | 27-Jan 3pm
641 | 0.74128 | 0.33 | 0.286 | 0.263 | 0.308 | 27-Jan 4pm
642 | 0.71851 | 0.071 | 0.049 | 0.359 | 0.397 | 27-Jan 5pm
643 | 0.74025 | 0 | 0 | 0.506 | 0.542 | 27-Jan 6pm
644 | 0.74519 | 0 | 0 | 0.63 | 0.624 | 27-Jan 7pm
645 | 0.7063 | 0 | 0 | 0.718 | 0.657 | 27-Jan 8pm
646 | 0.67523 | 0 | 0 | 0.758 | 0.666 | 27-Jan 9pm
647 | 0.6506 | 0 | 0 | 0.759 | 0.663 | 27-Jan 10pm
648 | 0.62923 | 0 | 0 | 0.739 | 0.654 | 27-Jan 11pm
649 | 0.60986 | 0 | 0 | 0.701 | 0.644 | 28-Jan 12am
650 | 0.5946 | 0 | 0 | 0.648 | 0.637 | 28-Jan 1am
651 | 0.58389 | 0 | 0 | 0.586 | 0.629 | 28-Jan 2am
652 | 0.5812 | 0 | 0 | 0.528 | 0.596 | 28-Jan 3am
653 | 0.591 | 0 | 0 | 0.476 | 0.56 | 28-Jan 4am
654 | 0.62124 | 0 | 0 | 0.425 | 0.538 | 28-Jan 5am
655 | 0.67186 | 0 | 0 | 0.376 | 0.51 | 28-Jan 6am
656 | 0.73753 | 0.211 | 0.157 | 0.284 | 0.388 | 28-Jan 7am
657 | 0.78064 | 0.465 | 0.411 | 0.091 | 0.155 | 28-Jan 8am
658 | 0.82813 | 0.647 | 0.599 | 0.033 | 0.083 | 28-Jan 9am
659 | 0.84968 | 0.754 | 0.711 | 0.2 | 0.178 | 28-Jan 10am
660 | 0.84069 | 0.81 | 0.748 | 0.248 | 0.106 | 28-Jan 11am
661 | 0.82136 | 0.821 | 0.752 | 0.213 | 0.026 | 28-Jan 12pm
662 | 0.7872 | 0.783 | 0.709 | 0.172 | 0.003 | 28-Jan 1pm
663 | 0.77523 | 0.695 | 0.6 | 0.167 | 0 | 28-Jan 2pm
664 | 0.76889 | 0.547 | 0.443 | 0.187 | 0.001 | 28-Jan 3pm
665 | 0.75073 | 0.332 | 0.228 | 0.242 | 0.02 | 28-Jan 4pm
666 | 0.72717 | 0.074 | 0.032 | 0.368 | 0.163 | 28-Jan 5pm
667 | 0.738 | 0 | 0 | 0.532 | 0.383 | 28-Jan 6pm
668 | 0.73722 | 0 | 0 | 0.641 | 0.528 | 28-Jan 7pm
669 | 0.70478 | 0 | 0 | 0.672 | 0.586 | 28-Jan 8pm
670 | 0.67212 | 0 | 0 | 0.661 | 0.594 | 28-Jan 9pm
671 | 0.64514 | 0 | 0 | 0.628 | 0.568 | 28-Jan 10pm
672 | 0.62893 | 0 | 0 | 0.601 | 0.523 | 28-Jan 11pm
673 | 0.60735 | 0 | 0 | 0.584 | 0.476 | 29-Jan 12am
674 | 0.59141 | 0 | 0 | 0.568 | 0.44 | 29-Jan 1am
675 | 0.58053 | 0 | 0 | 0.553 | 0.389 | 29-Jan 2am
676 | 0.57647 | 0 | 0 | 0.552 | 0.32 | 29-Jan 3am
677 | 0.58629 | 0 | 0 | 0.556 | 0.261 | 29-Jan 4am
678 | 0.61161 | 0 | 0 | 0.571 | 0.22 | 29-Jan 5am
679 | 0.63981 | 0 | 0 | 0.568 | 0.182 | 29-Jan 6am
680 | 0.68861 | 0.222 | 0.081 | 0.485 | 0.114 | 29-Jan 7am
681 | 0.74118 | 0.474 | 0.316 | 0.232 | 0.022 | 29-Jan 8am
682 | 0.78086 | 0.652 | 0.532 | 0.227 | 0.002 | 29-Jan 9am
683 | 0.79711 | 0.759 | 0.669 | 0.663 | 0.001 | 29-Jan 10am
684 | 0.79742 | 0.815 | 0.721 | 0.583 | 0.012 | 29-Jan 11am
685 | 0.78636 | 0.823 | 0.739 | 0.501 | 0.051 | 29-Jan 12pm
686 | 0.76033 | 0.784 | 0.707 | 0.457 | 0.112 | 29-Jan 1pm
687 | 0.73647 | 0.694 | 0.629 | 0.418 | 0.148 | 29-Jan 2pm
688 | 0.71854 | 0.546 | 0.483 | 0.393 | 0.144 | 29-Jan 3pm
689 | 0.7002 | 0.33 | 0.269 | 0.379 | 0.14 | 29-Jan 4pm
690 | 0.67712 | 0.077 | 0.045 | 0.415 | 0.186 | 29-Jan 5pm
691 | 0.68569 | 0 | 0 | 0.502 | 0.225 | 29-Jan 6pm
692 | 0.69334 | 0 | 0 | 0.57 | 0.214 | 29-Jan 7pm
693 | 0.65991 | 0 | 0 | 0.615 | 0.203 | 29-Jan 8pm
694 | 0.63196 | 0 | 0 | 0.646 | 0.227 | 29-Jan 9pm
695 | 0.60948 | 0 | 0 | 0.655 | 0.28 | 29-Jan 10pm
696 | 0.59068 | 0 | 0 | 0.636 | 0.337 | 29-Jan 11pm
697 | 0.57202 | 0 | 0 | 0.619 | 0.367 | 30-Jan 12am
698 | 0.55719 | 0 | 0 | 0.637 | 0.366 | 30-Jan 1am
699 | 0.54574 | 0 | 0 | 0.642 | 0.309 | 30-Jan 2am
700 | 0.54123 | 0 | 0 | 0.622 | 0.231 | 30-Jan 3am
701 | 0.55014 | 0 | 0 | 0.596 | 0.155 | 30-Jan 4am
702 | 0.57723 | 0 | 0 | 0.572 | 0.093 | 30-Jan 5am
703 | 0.62602 | 0 | 0 | 0.552 | 0.056 | 30-Jan 6am
704 | 0.69928 | 0.229 | 0.179 | 0.457 | 0.035 | 30-Jan 7am
705 | 0.74 | 0.478 | 0.43 | 0.191 | 0.008 | 30-Jan 8am
706 | 0.78059 | 0.657 | 0.615 | 0.104 | 0.007 | 30-Jan 9am
707 | 0.80271 | 0.761 | 0.728 | 0.334 | 0.019 | 30-Jan 10am
708 | 0.80019 | 0.816 | 0.791 | 0.278 | 0.021 | 30-Jan 11am
709 | 0.78969 | 0.825 | 0.804 | 0.2 | 0.024 | 30-Jan 12pm
710 | 0.75979 | 0.787 | 0.767 | 0.14 | 0.03 | 30-Jan 1pm
711 | 0.75415 | 0.698 | 0.672 | 0.095 | 0.028 | 30-Jan 2pm
712 | 0.74552 | 0.552 | 0.523 | 0.064 | 0.02 | 30-Jan 3pm
713 | 0.73082 | 0.338 | 0.306 | 0.054 | 0.023 | 30-Jan 4pm
714 | 0.71842 | 0.079 | 0.059 | 0.101 | 0.064 | 30-Jan 5pm
715 | 0.73405 | 0 | 0 | 0.176 | 0.132 | 30-Jan 6pm
716 | 0.73633 | 0 | 0 | 0.253 | 0.209 | 30-Jan 7pm
717 | 0.7036 | 0 | 0 | 0.323 | 0.275 | 30-Jan 8pm
718 | 0.67157 | 0 | 0 | 0.378 | 0.33 | 30-Jan 9pm
719 | 0.64391 | 0 | 0 | 0.422 | 0.386 | 30-Jan 10pm
720 | 0.6257 | 0 | 0 | 0.459 | 0.447 | 30-Jan 11pm
721 | 0.60714 | 0 | 0 | 0.476 | 0.507 | 31-Jan 12am
722 | 0.59105 | 0 | 0 | 0.467 | 0.541 | 31-Jan 1am
723 | 0.58023 | 0 | 0 | 0.434 | 0.538 | 31-Jan 2am
724 | 0.57885 | 0 | 0 | 0.392 | 0.504 | 31-Jan 3am
725 | 0.58944 | 0 | 0 | 0.333 | 0.471 | 31-Jan 4am
726 | 0.62069 | 0 | 0 | 0.266 | 0.447 | 31-Jan 5am
727 | 0.67172 | 0 | 0 | 0.2 | 0.424 | 31-Jan 6am
728 | 0.73609 | 0.228 | 0.186 | 0.127 | 0.328 | 31-Jan 7am
729 | 0.77256 | 0.474 | 0.437 | 0.018 | 0.118 | 31-Jan 8am
730 | 0.80559 | 0.654 | 0.622 | 0 | 0.087 | 31-Jan 9am
731 | 0.8226 | 0.76 | 0.732 | 0.005 | 0.464 | 31-Jan 10am
732 | 0.82512 | 0.812 | 0.794 | 0.012 | 0.501 | 31-Jan 11am
733 | 0.78119 | 0.822 | 0.805 | 0.015 | 0.516 | 31-Jan 12pm
734 | 0.74829 | 0.784 | 0.766 | 0.017 | 0.544 | 31-Jan 1pm
735 | 0.73702 | 0.695 | 0.668 | 0.015 | 0.557 | 31-Jan 2pm
736 | 0.73201 | 0.548 | 0.515 | 0.015 | 0.556 | 31-Jan 3pm
737 | 0.72036 | 0.335 | 0.295 | 0.018 | 0.535 | 31-Jan 4pm
738 | 0.72321 | 0.079 | 0.054 | 0.039 | 0.526 | 31-Jan 5pm
739 | 0.74551 | 0 | 0 | 0.086 | 0.61 | 31-Jan 6pm
740 | 0.74777 | 0 | 0 | 0.142 | 0.658 | 31-Jan 7pm
741 | 0.70608 | 0 | 0 | 0.217 | 0.696 | 31-Jan 8pm
742 | 0.67397 | 0 | 0 | 0.325 | 0.706 | 31-Jan 9pm
743 | 0.64664 | 0 | 0 | 0.423 | 0.692 | 31-Jan 10pm
744 | 0.6245 | 0 | 0 | 0.494 | 0.668 | 31-Jan 11pm
745 | 0.60941 | 0 | 0 | 0.529 | 0.657 | 01-Feb 12am
746 | 0.59808 | 0 | 0 | 0.501 | 0.649 | 01-Feb 1am
747 | 0.58857 | 0 | 0 | 0.425 | 0.63 | 01-Feb 2am
748 | 0.58642 | 0 | 0 | 0.379 | 0.603 | 01-Feb 3am
749 | 0.5971 | 0 | 0 | 0.364 | 0.584 | 01-Feb 4am
750 | 0.63085 | 0 | 0 | 0.33 | 0.562 | 01-Feb 5am
751 | 0.68042 | 0 | 0 | 0.285 | 0.527 | 01-Feb 6am
752 | 0.74421 | 0.205 | 0.196 | 0.216 | 0.379 | 01-Feb 7am
753 | 0.7805 | 0.443 | 0.443 | 0.069 | 0.152 | 01-Feb 8am
754 | 0.81443 | 0.619 | 0.627 | 0.15 | 0.151 | 01-Feb 9am
755 | 0.83255 | 0.73 | 0.736 | 0.103 | 0.3 | 01-Feb 10am
756 | 0.8212 | 0.788 | 0.798 | 0.032 | 0.205 | 01-Feb 11am
757 | 0.80571 | 0.798 | 0.809 | 0.01 | 0.16 | 01-Feb 12pm
758 | 0.7716 | 0.759 | 0.772 | 0.003 | 0.147 | 01-Feb 1pm
759 | 0.76179 | 0.67 | 0.681 | 0.002 | 0.131 | 01-Feb 2pm
760 | 0.75386 | 0.523 | 0.536 | 0.003 | 0.106 | 01-Feb 3pm
761 | 0.73508 | 0.309 | 0.323 | 0.007 | 0.097 | 01-Feb 4pm
762 | 0.71695 | 0.063 | 0.07 | 0.014 | 0.144 | 01-Feb 5pm
763 | 0.73984 | 0 | 0 | 0.04 | 0.22 | 01-Feb 6pm
764 | 0.74343 | 0 | 0 | 0.105 | 0.283 | 01-Feb 7pm
765 | 0.70741 | 0 | 0 | 0.252 | 0.334 | 01-Feb 8pm
766 | 0.67681 | 0 | 0 | 0.463 | 0.395 | 01-Feb 9pm
767 | 0.64945 | 0 | 0 | 0.608 | 0.457 | 01-Feb 10pm
768 | 0.62881 | 0 | 0 | 0.625 | 0.501 | 01-Feb 11pm
769 | 0.61003 | 0 | 0 | 0.609 | 0.525 | 02-Feb 12am
770 | 0.59744 | 0 | 0 | 0.568 | 0.513 | 02-Feb 1am
771 | 0.58879 | 0 | 0 | 0.527 | 0.471 | 02-Feb 2am
772 | 0.58609 | 0 | 0 | 0.466 | 0.42 | 02-Feb 3am
773 | 0.59783 | 0 | 0 | 0.407 | 0.365 | 02-Feb 4am
774 | 0.63164 | 0 | 0 | 0.334 | 0.32 | 02-Feb 5am
775 | 0.68729 | 0 | 0 | 0.28 | 0.282 | 02-Feb 6am
776 | 0.75475 | 0.191 | 0.218 | 0.222 | 0.215 | 02-Feb 7am
777 | 0.79044 | 0.432 | 0.458 | 0.123 | 0.067 | 02-Feb 8am
778 | 0.8265 | 0.612 | 0.637 | 0.332 | 0.02 | 02-Feb 9am
779 | 0.83209 | 0.732 | 0.742 | 0.366 | 0.028 | 02-Feb 10am
780 | 0.82288 | 0.796 | 0.795 | 0.367 | 0.003 | 02-Feb 11am
781 | 0.80404 | 0.809 | 0.806 | 0.383 | 0.001 | 02-Feb 12pm
782 | 0.77292 | 0.773 | 0.769 | 0.413 | 0.001 | 02-Feb 1pm
783 | 0.76309 | 0.684 | 0.68 | 0.43 | 0 | 02-Feb 2pm
784 | 0.75635 | 0.535 | 0.537 | 0.404 | 0 | 02-Feb 3pm
785 | 0.74169 | 0.316 | 0.328 | 0.362 | 0.002 | 02-Feb 4pm
786 | 0.72542 | 0.064 | 0.075 | 0.353 | 0.026 | 02-Feb 5pm
787 | 0.74499 | 0 | 0 | 0.415 | 0.083 | 02-Feb 6pm
788 | 0.74947 | 0 | 0 | 0.455 | 0.137 | 02-Feb 7pm
789 | 0.71095 | 0 | 0 | 0.488 | 0.15 | 02-Feb 8pm
790 | 0.67847 | 0 | 0 | 0.504 | 0.136 | 02-Feb 9pm
791 | 0.65121 | 0 | 0 | 0.486 | 0.114 | 02-Feb 10pm
792 | 0.63085 | 0 | 0 | 0.457 | 0.093 | 02-Feb 11pm
793 | 0.61107 | 0 | 0 | 0.426 | 0.085 | 03-Feb 12am
794 | 0.59831 | 0 | 0 | 0.403 | 0.091 | 03-Feb 1am
795 | 0.59042 | 0 | 0 | 0.373 | 0.108 | 03-Feb 2am
796 | 0.58949 | 0 | 0 | 0.332 | 0.127 | 03-Feb 3am
797 | 0.60006 | 0 | 0 | 0.294 | 0.137 | 03-Feb 4am
798 | 0.63647 | 0 | 0 | 0.283 | 0.133 | 03-Feb 5am
799 | 0.68946 | 0 | 0 | 0.291 | 0.112 | 03-Feb 6am
800 | 0.75738 | 0.2 | 0.224 | 0.253 | 0.072 | 03-Feb 7am
801 | 0.79373 | 0.448 | 0.457 | 0.105 | 0.017 | 03-Feb 8am
802 | 0.83043 | 0.635 | 0.635 | 0.252 | 0.003 | 03-Feb 9am
803 | 0.84383 | 0.751 | 0.738 | 0.161 | 0.006 | 03-Feb 10am
804 | 0.83932 | 0.811 | 0.79 | 0.124 | 0 | 03-Feb 11am
805 | 0.82466 | 0.822 | 0.8 | 0.159 | 0 | 03-Feb 12pm
806 | 0.79497 | 0.783 | 0.763 | 0.194 | 0 | 03-Feb 1pm
807 | 0.78073 | 0.691 | 0.672 | 0.205 | 0 | 03-Feb 2pm
808 | 0.76997 | 0.539 | 0.528 | 0.201 | 0 | 03-Feb 3pm
809 | 0.72694 | 0.318 | 0.32 | 0.205 | 0.003 | 03-Feb 4pm
810 | 0.70956 | 0.065 | 0.072 | 0.237 | 0.017 | 03-Feb 5pm
811 | 0.73652 | 0 | 0 | 0.301 | 0.038 | 03-Feb 6pm
812 | 0.74297 | 0 | 0 | 0.355 | 0.051 | 03-Feb 7pm
813 | 0.70799 | 0 | 0 | 0.413 | 0.044 | 03-Feb 8pm
814 | 0.67935 | 0 | 0 | 0.443 | 0.025 | 03-Feb 9pm
815 | 0.64962 | 0 | 0 | 0.428 | 0.019 | 03-Feb 10pm
816 | 0.63435 | 0 | 0 | 0.401 | 0.024 | 03-Feb 11pm
817 | 0.6177 | 0 | 0 | 0.394 | 0.028 | 04-Feb 12am
818 | 0.60378 | 0 | 0 | 0.401 | 0.034 | 04-Feb 1am
819 | 0.59499 | 0 | 0 | 0.413 | 0.045 | 04-Feb 2am
820 | 0.59395 | 0 | 0 | 0.447 | 0.057 | 04-Feb 3am
821 | 0.60414 | 0 | 0 | 0.519 | 0.071 | 04-Feb 4am
822 | 0.63483 | 0 | 0 | 0.574 | 0.086 | 04-Feb 5am
823 | 0.68469 | 0 | 0 | 0.581 | 0.087 | 04-Feb 6am
824 | 0.74611 | 0.203 | 0.201 | 0.457 | 0.064 | 04-Feb 7am
825 | 0.78675 | 0.452 | 0.435 | 0.227 | 0.008 | 04-Feb 8am
826 | 0.82882 | 0.643 | 0.617 | 0.447 | 0 | 04-Feb 9am
827 | 0.84346 | 0.761 | 0.724 | 0.415 | 0 | 04-Feb 10am
828 | 0.83412 | 0.82 | 0.778 | 0.32 | 0 | 04-Feb 11am
829 | 0.81773 | 0.83 | 0.788 | 0.315 | 0.001 | 04-Feb 12pm
830 | 0.78488 | 0.791 | 0.752 | 0.32 | 0.002 | 04-Feb 1pm
831 | 0.76924 | 0.701 | 0.657 | 0.323 | 0.002 | 04-Feb 2pm
832 | 0.76319 | 0.552 | 0.513 | 0.329 | 0.002 | 04-Feb 3pm
833 | 0.74379 | 0.336 | 0.304 | 0.344 | 0.003 | 04-Feb 4pm
834 | 0.72111 | 0.078 | 0.063 | 0.404 | 0.004 | 04-Feb 5pm
835 | 0.73925 | 0 | 0 | 0.534 | 0.004 | 04-Feb 6pm
836 | 0.74082 | 0 | 0 | 0.644 | 0.003 | 04-Feb 7pm
837 | 0.70313 | 0 | 0 | 0.72 | 0.002 | 04-Feb 8pm
838 | 0.67278 | 0 | 0 | 0.765 | 0.001 | 04-Feb 9pm
839 | 0.64848 | 0 | 0 | 0.781 | 0.002 | 04-Feb 10pm
840 | 0.63084 | 0 | 0 | 0.777 | 0.011 | 04-Feb 11pm
841 | 0.61627 | 0 | 0 | 0.757 | 0.054 | 05-Feb 12am
842 | 0.60283 | 0 | 0 | 0.733 | 0.131 | 05-Feb 1am
843 | 0.59502 | 0 | 0 | 0.7 | 0.233 | 05-Feb 2am
844 | 0.59299 | 0 | 0 | 0.655 | 0.329 | 05-Feb 3am
845 | 0.60305 | 0 | 0 | 0.608 | 0.37 | 05-Feb 4am
846 | 0.62686 | 0 | 0 | 0.578 | 0.357 | 05-Feb 5am
847 | 0.66337 | 0 | 0 | 0.565 | 0.29 | 05-Feb 6am
848 | 0.71708 | 0.233 | 0.179 | 0.435 | 0.194 | 05-Feb 7am
849 | 0.75898 | 0.473 | 0.408 | 0.21 | 0.053 | 05-Feb 8am
850 | 0.79739 | 0.655 | 0.589 | 0.395 | 0.054 | 05-Feb 9am
851 | 0.81934 | 0.766 | 0.7 | 0.671 | 0.05 | 05-Feb 10am
852 | 0.81907 | 0.824 | 0.755 | 0.628 | 0.062 | 05-Feb 11am
853 | 0.80341 | 0.831 | 0.765 | 0.607 | 0.075 | 05-Feb 12pm
854 | 0.7777 | 0.788 | 0.727 | 0.595 | 0.096 | 05-Feb 1pm
855 | 0.7557 | 0.695 | 0.642 | 0.605 | 0.11 | 05-Feb 2pm
856 | 0.73699 | 0.541 | 0.499 | 0.617 | 0.117 | 05-Feb 3pm
857 | 0.71085 | 0.321 | 0.293 | 0.603 | 0.143 | 05-Feb 4pm
858 | 0.68561 | 0.075 | 0.06 | 0.593 | 0.249 | 05-Feb 5pm
859 | 0.69898 | 0 | 0 | 0.661 | 0.478 | 05-Feb 6pm
860 | 0.71072 | 0 | 0 | 0.684 | 0.618 | 05-Feb 7pm
861 | 0.67575 | 0 | 0 | 0.71 | 0.653 | 05-Feb 8pm
862 | 0.64698 | 0 | 0 | 0.722 | 0.622 | 05-Feb 9pm
863 | 0.62711 | 0 | 0 | 0.723 | 0.561 | 05-Feb 10pm
864 | 0.61015 | 0 | 0 | 0.713 | 0.498 | 05-Feb 11pm
865 | 0.59867 | 0 | 0 | 0.692 | 0.434 | 06-Feb 12am
866 | 0.58993 | 0 | 0 | 0.674 | 0.382 | 06-Feb 1am
867 | 0.57909 | 0 | 0 | 0.651 | 0.37 | 06-Feb 2am
868 | 0.57704 | 0 | 0 | 0.63 | 0.392 | 06-Feb 3am
869 | 0.58831 | 0 | 0 | 0.615 | 0.41 | 06-Feb 4am
870 | 0.62331 | 0 | 0 | 0.605 | 0.382 | 06-Feb 5am
871 | 0.68067 | 0 | 0 | 0.592 | 0.31 | 06-Feb 6am
872 | 0.74906 | 0.215 | 0.148 | 0.456 | 0.218 | 06-Feb 7am
873 | 0.78504 | 0.462 | 0.379 | 0.18 | 0.206 | 06-Feb 8am
874 | 0.82348 | 0.644 | 0.56 | 0.18 | 0.202 | 06-Feb 9am
875 | 0.84013 | 0.754 | 0.677 | 0.302 | 0.156 | 06-Feb 10am
876 | 0.83804 | 0.811 | 0.729 | 0.187 | 0.114 | 06-Feb 11am
877 | 0.82772 | 0.82 | 0.739 | 0.125 | 0.082 | 06-Feb 12pm
878 | 0.80483 | 0.781 | 0.701 | 0.096 | 0.058 | 06-Feb 1pm
879 | 0.79377 | 0.691 | 0.583 | 0.09 | 0.055 | 06-Feb 2pm
880 | 0.78143 | 0.544 | 0.427 | 0.113 | 0.068 | 06-Feb 3pm
881 | 0.76069 | 0.33 | 0.215 | 0.118 | 0.082 | 06-Feb 4pm
882 | 0.73504 | 0.078 | 0.032 | 0.145 | 0.108 | 06-Feb 5pm
883 | 0.7487 | 0 | 0 | 0.178 | 0.151 | 06-Feb 6pm
884 | 0.75272 | 0 | 0 | 0.205 | 0.2 | 06-Feb 7pm
885 | 0.71199 | 0 | 0 | 0.233 | 0.237 | 06-Feb 8pm
886 | 0.67931 | 0 | 0 | 0.262 | 0.249 | 06-Feb 9pm
887 | 0.65733 | 0 | 0 | 0.311 | 0.241 | 06-Feb 10pm
888 | 0.64254 | 0 | 0 | 0.374 | 0.213 | 06-Feb 11pm
889 | 0.62907 | 0 | 0 | 0.434 | 0.179 | 07-Feb 12am
890 | 0.61721 | 0 | 0 | 0.471 | 0.162 | 07-Feb 1am
891 | 0.60775 | 0 | 0 | 0.454 | 0.165 | 07-Feb 2am
892 | 0.60548 | 0 | 0 | 0.373 | 0.17 | 07-Feb 3am
893 | 0.61309 | 0 | 0 | 0.266 | 0.159 | 07-Feb 4am
894 | 0.64309 | 0 | 0 | 0.187 | 0.127 | 07-Feb 5am
895 | 0.69752 | 0 | 0 | 0.156 | 0.091 | 07-Feb 6am
896 | 0.76026 | 0.203 | 0.136 | 0.123 | 0.06 | 07-Feb 7am
897 | 0.79081 | 0.445 | 0.385 | 0.04 | 0.011 | 07-Feb 8am
898 | 0.82574 | 0.627 | 0.579 | 0.054 | 0.004 | 07-Feb 9am
899 | 0.84709 | 0.739 | 0.696 | 0.099 | 0.021 | 07-Feb 10am
900 | 0.84407 | 0.796 | 0.768 | 0.112 | 0.016 | 07-Feb 11am
901 | 0.8226 | 0.806 | 0.779 | 0.121 | 0.014 | 07-Feb 12pm
902 | 0.80047 | 0.768 | 0.741 | 0.122 | 0.02 | 07-Feb 1pm
903 | 0.79771 | 0.679 | 0.642 | 0.134 | 0.025 | 07-Feb 2pm
904 | 0.79012 | 0.53 | 0.497 | 0.165 | 0.022 | 07-Feb 3pm
905 | 0.76343 | 0.316 | 0.287 | 0.21 | 0.016 | 07-Feb 4pm
906 | 0.74287 | 0.072 | 0.056 | 0.297 | 0.017 | 07-Feb 5pm
907 | 0.75329 | 0 | 0 | 0.416 | 0.011 | 07-Feb 6pm
908 | 0.7581 | 0 | 0 | 0.494 | 0.004 | 07-Feb 7pm
909 | 0.71585 | 0 | 0 | 0.546 | 0.002 | 07-Feb 8pm
910 | 0.68686 | 0 | 0 | 0.573 | 0.006 | 07-Feb 9pm
911 | 0.66468 | 0 | 0 | 0.568 | 0.013 | 07-Feb 10pm
912 | 0.65061 | 0 | 0 | 0.523 | 0.018 | 07-Feb 11pm
913 | 0.64048 | 0 | 0 | 0.473 | 0.041 | 08-Feb 12am
914 | 0.62904 | 0 | 0 | 0.448 | 0.082 | 08-Feb 1am
915 | 0.61926 | 0 | 0 | 0.439 | 0.132 | 08-Feb 2am
916 | 0.61574 | 0 | 0 | 0.457 | 0.175 | 08-Feb 3am
917 | 0.62476 | 0 | 0 | 0.486 | 0.185 | 08-Feb 4am
918 | 0.65408 | 0 | 0 | 0.509 | 0.157 | 08-Feb 5am
919 | 0.7063 | 0 | 0 | 0.501 | 0.112 | 08-Feb 6am
920 | 0.76242 | 0.199 | 0.154 | 0.374 | 0.053 | 08-Feb 7am
921 | 0.79717 | 0.448 | 0.398 | 0.133 | 0.003 | 08-Feb 8am
922 | 0.83442 | 0.631 | 0.583 | 0.207 | 0.001 | 08-Feb 9am
923 | 0.85017 | 0.743 | 0.695 | 0.443 | 0.001 | 08-Feb 10am
924 | 0.85242 | 0.801 | 0.764 | 0.392 | 0.002 | 08-Feb 11am
925 | 0.84409 | 0.81 | 0.773 | 0.343 | 0.005 | 08-Feb 12pm
926 | 0.8146 | 0.77 | 0.735 | 0.291 | 0.007 | 08-Feb 1pm
927 | 0.80621 | 0.679 | 0.631 | 0.23 | 0.009 | 08-Feb 2pm
928 | 0.79584 | 0.531 | 0.485 | 0.179 | 0.01 | 08-Feb 3pm
929 | 0.77064 | 0.319 | 0.276 | 0.149 | 0.009 | 08-Feb 4pm
930 | 0.75218 | 0.072 | 0.053 | 0.155 | 0.009 | 08-Feb 5pm
931 | 0.76272 | 0 | 0 | 0.172 | 0.024 | 08-Feb 6pm
932 | 0.76338 | 0 | 0 | 0.18 | 0.069 | 08-Feb 7pm
933 | 0.72666 | 0 | 0 | 0.19 | 0.147 | 08-Feb 8pm
934 | 0.69847 | 0 | 0 | 0.199 | 0.229 | 08-Feb 9pm
935 | 0.67572 | 0 | 0 | 0.199 | 0.289 | 08-Feb 10pm
936 | 0.66202 | 0 | 0 | 0.193 | 0.323 | 08-Feb 11pm
937 | 0.64668 | 0 | 0 | 0.201 | 0.332 | 09-Feb 12am
938 | 0.6338 | 0 | 0 | 0.227 | 0.334 | 09-Feb 1am
939 | 0.626 | 0 | 0 | 0.243 | 0.345 | 09-Feb 2am
940 | 0.62192 | 0 | 0 | 0.244 | 0.345 | 09-Feb 3am
941 | 0.6303 | 0 | 0 | 0.237 | 0.316 | 09-Feb 4am
942 | 0.66044 | 0 | 0 | 0.232 | 0.259 | 09-Feb 5am
943 | 0.71311 | 0 | 0 | 0.217 | 0.191 | 09-Feb 6am
944 | 0.76981 | 0.211 | 0.183 | 0.152 | 0.106 | 09-Feb 7am
945 | 0.80257 | 0.455 | 0.423 | 0.038 | 0.029 | 09-Feb 8am
946 | 0.83672 | 0.635 | 0.601 | 0.022 | 0.033 | 09-Feb 9am
947 | 0.85423 | 0.742 | 0.712 | 0.054 | 0.048 | 09-Feb 10am
948 | 0.8571 | 0.8 | 0.769 | 0.036 | 0.099 | 09-Feb 11am
949 | 0.84198 | 0.811 | 0.776 | 0.024 | 0.14 | 09-Feb 12pm
950 | 0.81665 | 0.772 | 0.738 | 0.015 | 0.183 | 09-Feb 1pm
951 | 0.80936 | 0.683 | 0.649 | 0.012 | 0.233 | 09-Feb 2pm
952 | 0.79639 | 0.538 | 0.51 | 0.019 | 0.302 | 09-Feb 3pm
953 | 0.77222 | 0.329 | 0.311 | 0.033 | 0.391 | 09-Feb 4pm
954 | 0.74918 | 0.08 | 0.073 | 0.062 | 0.528 | 09-Feb 5pm
955 | 0.76562 | 0 | 0 | 0.127 | 0.695 | 09-Feb 6pm
956 | 0.76863 | 0 | 0 | 0.267 | 0.702 | 09-Feb 7pm
957 | 0.72817 | 0 | 0 | 0.445 | 0.647 | 09-Feb 8pm
958 | 0.69532 | 0 | 0 | 0.566 | 0.59 | 09-Feb 9pm
959 | 0.67334 | 0 | 0 | 0.618 | 0.547 | 09-Feb 10pm
960 | 0.66282 | 0 | 0 | 0.618 | 0.529 | 09-Feb 11pm
961 | 0.64747 | 0 | 0 | 0.591 | 0.532 | 10-Feb 12am
962 | 0.63483 | 0 | 0 | 0.547 | 0.542 | 10-Feb 1am
963 | 0.62534 | 0 | 0 | 0.473 | 0.574 | 10-Feb 2am
964 | 0.62265 | 0 | 0 | 0.38 | 0.602 | 10-Feb 3am
965 | 0.63139 | 0 | 0 | 0.3 | 0.617 | 10-Feb 4am
966 | 0.6603 | 0 | 0 | 0.238 | 0.619 | 10-Feb 5am
967 | 0.71429 | 0 | 0 | 0.195 | 0.61 | 10-Feb 6am
968 | 0.76946 | 0.159 | 0.188 | 0.144 | 0.492 | 10-Feb 7am
969 | 0.79933 | 0.399 | 0.412 | 0.103 | 0.497 | 10-Feb 8am
970 | 0.83807 | 0.586 | 0.582 | 0.115 | 0.467 | 10-Feb 9am
971 | 0.85379 | 0.706 | 0.692 | 0.049 | 0.333 | 10-Feb 10am
972 | 0.8556 | 0.768 | 0.758 | 0.048 | 0.259 | 10-Feb 11am
973 | 0.84803 | 0.78 | 0.763 | 0.074 | 0.247 | 10-Feb 12pm
974 | 0.818 | 0.744 | 0.724 | 0.102 | 0.292 | 10-Feb 1pm
975 | 0.8041 | 0.658 | 0.629 | 0.122 | 0.389 | 10-Feb 2pm
976 | 0.7958 | 0.514 | 0.486 | 0.138 | 0.51 | 10-Feb 3pm
977 | 0.7813 | 0.307 | 0.282 | 0.143 | 0.606 | 10-Feb 4pm
978 | 0.75705 | 0.069 | 0.057 | 0.167 | 0.667 | 10-Feb 5pm
979 | 0.75906 | 0 | 0 | 0.202 | 0.71 | 10-Feb 6pm
980 | 0.75898 | 0 | 0 | 0.231 | 0.649 | 10-Feb 7pm
981 | 0.71689 | 0 | 0 | 0.25 | 0.562 | 10-Feb 8pm
982 | 0.68402 | 0 | 0 | 0.271 | 0.504 | 10-Feb 9pm
983 | 0.66717 | 0 | 0 | 0.289 | 0.474 | 10-Feb 10pm
984 | 0.65213 | 0 | 0 | 0.29 | 0.449 | 10-Feb 11pm
985 | 0.63397 | 0 | 0 | 0.283 | 0.412 | 11-Feb 12am
986 | 0.6196 | 0 | 0 | 0.278 | 0.372 | 11-Feb 1am
987 | 0.60974 | 0 | 0 | 0.263 | 0.364 | 11-Feb 2am
988 | 0.60688 | 0 | 0 | 0.233 | 0.359 | 11-Feb 3am
989 | 0.61798 | 0 | 0 | 0.197 | 0.348 | 11-Feb 4am
990 | 0.66186 | 0 | 0 | 0.168 | 0.345 | 11-Feb 5am
991 | 0.7111 | 0 | 0.002 | 0.156 | 0.346 | 11-Feb 6am
992 | 0.76823 | 0.199 | 0.162 | 0.136 | 0.278 | 11-Feb 7am
993 | 0.79939 | 0.443 | 0.397 | 0.037 | 0.239 | 11-Feb 8am
994 | 0.83612 | 0.624 | 0.576 | 0.026 | 0.141 | 11-Feb 9am
995 | 0.85808 | 0.732 | 0.692 | 0.078 | 0.055 | 11-Feb 10am
996 | 0.85821 | 0.793 | 0.736 | 0.042 | 0.029 | 11-Feb 11am
997 | 0.85052 | 0.805 | 0.742 | 0.03 | 0.022 | 11-Feb 12pm
998 | 0.82458 | 0.768 | 0.7 | 0.032 | 0.021 | 11-Feb 1pm
999 | 0.81082 | 0.679 | 0.6 | 0.043 | 0.025 | 11-Feb 2pm
1000 | 0.79849 | 0.534 | 0.45 | 0.061 | 0.028 | 11-Feb 3pm
1001 | 0.77854 | 0.324 | 0.242 | 0.085 | 0.034 | 11-Feb 4pm
1002 | 0.75118 | 0.076 | 0.042 | 0.148 | 0.053 | 11-Feb 5pm
1003 | 0.75066 | 0 | 0 | 0.239 | 0.074 | 11-Feb 6pm
1004 | 0.75025 | 0 | 0 | 0.325 | 0.085 | 11-Feb 7pm
1005 | 0.71479 | 0 | 0 | 0.406 | 0.092 | 11-Feb 8pm
1006 | 0.68664 | 0 | 0 | 0.479 | 0.112 | 11-Feb 9pm
1007 | 0.66902 | 0 | 0 | 0.535 | 0.145 | 11-Feb 10pm
1008 | 0.661 | 0 | 0 | 0.562 | 0.186 | 11-Feb 11pm
1009 | 0.64912 | 0 | 0 | 0.581 | 0.253 | 12-Feb 12am
1010 | 0.63508 | 0 | 0 | 0.599 | 0.348 | 12-Feb 1am
1011 | 0.62635 | 0 | 0 | 0.601 | 0.431 | 12-Feb 2am
1012 | 0.62307 | 0 | 0 | 0.59 | 0.501 | 12-Feb 3am
1013 | 0.63404 | 0 | 0 | 0.587 | 0.574 | 12-Feb 4am
1014 | 0.6652 | 0 | 0 | 0.61 | 0.626 | 12-Feb 5am
1015 | 0.70267 | 0.002 | 0 | 0.636 | 0.63 | 12-Feb 6am
1016 | 0.75125 | 0.199 | 0.147 | 0.548 | 0.476 | 12-Feb 7am
1017 | 0.78418 | 0.443 | 0.395 | 0.362 | 0.194 | 12-Feb 8am
1018 | 0.82066 | 0.622 | 0.584 | 0.427 | 0.334 | 12-Feb 9am
1019 | 0.83537 | 0.733 | 0.7 | 0.714 | 0.402 | 12-Feb 10am
1020 | 0.82697 | 0.793 | 0.78 | 0.72 | 0.214 | 12-Feb 11am
1021 | 0.80666 | 0.805 | 0.789 | 0.699 | 0.146 | 12-Feb 12pm
1022 | 0.77495 | 0.767 | 0.751 | 0.666 | 0.141 | 12-Feb 1pm
1023 | 0.74881 | 0.679 | 0.644 | 0.64 | 0.17 | 12-Feb 2pm
1024 | 0.73377 | 0.534 | 0.497 | 0.637 | 0.213 | 12-Feb 3pm
1025 | 0.72204 | 0.325 | 0.288 | 0.655 | 0.253 | 12-Feb 4pm
1026 | 0.69908 | 0.079 | 0.059 | 0.678 | 0.325 | 12-Feb 5pm
1027 | 0.70684 | 0 | 0 | 0.785 | 0.432 | 12-Feb 6pm
1028 | 0.72363 | 0 | 0 | 0.846 | 0.498 | 12-Feb 7pm
1029 | 0.6875 | 0 | 0 | 0.86 | 0.552 | 12-Feb 8pm
1030 | 0.65664 | 0 | 0 | 0.842 | 0.599 | 12-Feb 9pm
1031 | 0.64284 | 0 | 0 | 0.819 | 0.627 | 12-Feb 10pm
1032 | 0.62714 | 0 | 0 | 0.78 | 0.649 | 12-Feb 11pm
1033 | 0.61724 | 0 | 0 | 0.722 | 0.666 | 13-Feb 12am
1034 | 0.60752 | 0 | 0 | 0.7 | 0.674 | 13-Feb 1am
1035 | 0.59969 | 0 | 0 | 0.69 | 0.657 | 13-Feb 2am
1036 | 0.59612 | 0 | 0 | 0.687 | 0.618 | 13-Feb 3am
1037 | 0.60732 | 0 | 0 | 0.684 | 0.572 | 13-Feb 4am
1038 | 0.64483 | 0 | 0 | 0.669 | 0.521 | 13-Feb 5am
1039 | 0.70839 | 0.001 | 0 | 0.644 | 0.461 | 13-Feb 6am
1040 | 0.77506 | 0.219 | 0.204 | 0.479 | 0.283 | 13-Feb 7am
1041 | 0.81061 | 0.461 | 0.451 | 0.237 | 0.074 | 13-Feb 8am
1042 | 0.83513 | 0.638 | 0.63 | 0.386 | 0.06 | 13-Feb 9am
1043 | 0.84931 | 0.745 | 0.738 | 0.635 | 0.098 | 13-Feb 10am
1044 | 0.8364 | 0.802 | 0.798 | 0.61 | 0.076 | 13-Feb 11am
1045 | 0.81732 | 0.812 | 0.807 | 0.594 | 0.065 | 13-Feb 12pm
1046 | 0.79445 | 0.774 | 0.768 | 0.599 | 0.058 | 13-Feb 1pm
1047 | 0.78585 | 0.685 | 0.668 | 0.586 | 0.058 | 13-Feb 2pm
1048 | 0.78372 | 0.539 | 0.522 | 0.563 | 0.064 | 13-Feb 3pm
1049 | 0.77145 | 0.331 | 0.313 | 0.527 | 0.073 | 13-Feb 4pm
1050 | 0.75201 | 0.087 | 0.072 | 0.503 | 0.103 | 13-Feb 5pm
1051 | 0.75868 | 0 | 0 | 0.55 | 0.13 | 13-Feb 6pm
1052 | 0.7578 | 0 | 0 | 0.568 | 0.132 | 13-Feb 7pm
1053 | 0.72254 | 0 | 0 | 0.601 | 0.112 | 13-Feb 8pm
1054 | 0.69306 | 0 | 0 | 0.626 | 0.078 | 13-Feb 9pm
1055 | 0.6725 | 0 | 0 | 0.606 | 0.04 | 13-Feb 10pm
1056 | 0.66133 | 0 | 0 | 0.569 | 0.013 | 13-Feb 11pm
1057 | 0.64644 | 0 | 0 | 0.543 | 0.002 | 14-Feb 12am
1058 | 0.63387 | 0 | 0 | 0.516 | 0.001 | 14-Feb 1am
1059 | 0.62355 | 0 | 0 | 0.48 | 0.001 | 14-Feb 2am
1060 | 0.62142 | 0 | 0 | 0.462 | 0.001 | 14-Feb 3am
1061 | 0.62971 | 0 | 0 | 0.476 | 0.002 | 14-Feb 4am
1062 | 0.65975 | 0 | 0 | 0.513 | 0.004 | 14-Feb 5am
1063 | 0.70616 | 0 | 0 | 0.547 | 0.003 | 14-Feb 6am
1064 | 0.76672 | 0.216 | 0.177 | 0.432 | 0.002 | 14-Feb 7am
1065 | 0.80373 | 0.46 | 0.418 | 0.185 | 0 | 14-Feb 8am
1066 | 0.83316 | 0.639 | 0.599 | 0.238 | 0 | 14-Feb 9am
1067 | 0.83999 | 0.748 | 0.709 | 0.406 | 0.001 | 14-Feb 10am
1068 | 0.84328 | 0.805 | 0.776 | 0.328 | 0.001 | 14-Feb 11am
1069 | 0.84174 | 0.814 | 0.785 | 0.239 | 0 | 14-Feb 12pm
1070 | 0.81852 | 0.777 | 0.747 | 0.178 | 0 | 14-Feb 1pm
1071 | 0.81267 | 0.689 | 0.65 | 0.123 | 0 | 14-Feb 2pm
1072 | 0.79941 | 0.545 | 0.505 | 0.079 | 0 | 14-Feb 3pm
1073 | 0.76747 | 0.339 | 0.299 | 0.046 | 0 | 14-Feb 4pm
1074 | 0.74356 | 0.093 | 0.064 | 0.048 | 0 | 14-Feb 5pm
1075 | 0.74767 | 0 | 0 | 0.105 | 0.001 | 14-Feb 6pm
1076 | 0.74467 | 0 | 0 | 0.204 | 0.005 | 14-Feb 7pm
1077 | 0.71248 | 0 | 0 | 0.306 | 0.013 | 14-Feb 8pm
1078 | 0.69521 | 0 | 0 | 0.381 | 0.028 | 14-Feb 9pm
1079 | 0.67844 | 0 | 0 | 0.423 | 0.084 | 14-Feb 10pm
1080 | 0.67079 | 0 | 0 | 0.444 | 0.158 | 14-Feb 11pm
1081 | 0.65662 | 0 | 0 | 0.457 | 0.211 | 15-Feb 12am
1082 | 0.64238 | 0 | 0 | 0.451 | 0.275 | 15-Feb 1am
1083 | 0.63076 | 0 | 0 | 0.408 | 0.315 | 15-Feb 2am
1084 | 0.62938 | 0 | 0 | 0.325 | 0.3 | 15-Feb 3am
1085 | 0.63775 | 0 | 0 | 0.235 | 0.262 | 15-Feb 4am
1086 | 0.66376 | 0 | 0 | 0.154 | 0.241 | 15-Feb 5am
1087 | 0.70562 | 0 | 0 | 0.093 | 0.208 | 15-Feb 6am
1088 | 0.76334 | 0.212 | 0.168 | 0.043 | 0.11 | 15-Feb 7am
1089 | 0.80485 | 0.452 | 0.408 | 0.005 | 0.008 | 15-Feb 8am
1090 | 0.83628 | 0.629 | 0.588 | 0 | 0 | 15-Feb 9am
1091 | 0.85328 | 0.734 | 0.7 | 0 | 0 | 15-Feb 10am
1092 | 0.85478 | 0.79 | 0.764 | 0 | 0 | 15-Feb 11am
1093 | 0.84653 | 0.796 | 0.774 | 0 | 0 | 15-Feb 12pm
1094 | 0.8244 | 0.754 | 0.738 | 0 | 0 | 15-Feb 1pm
1095 | 0.81556 | 0.667 | 0.635 | 0 | 0 | 15-Feb 2pm
1096 | 0.80576 | 0.535 | 0.495 | 0.001 | 0 | 15-Feb 3pm
1097 | 0.78347 | 0.331 | 0.296 | 0.003 | 0 | 15-Feb 4pm
1098 | 0.76037 | 0.081 | 0.065 | 0.004 | 0 | 15-Feb 5pm
1099 | 0.75599 | 0 | 0 | 0.008 | 0 | 15-Feb 6pm
1100 | 0.74947 | 0 | 0 | 0.031 | 0.001 | 15-Feb 7pm
1101 | 0.71794 | 0 | 0 | 0.103 | 0.006 | 15-Feb 8pm
1102 | 0.69668 | 0 | 0 | 0.236 | 0.012 | 15-Feb 9pm
1103 | 0.68163 | 0 | 0 | 0.382 | 0.043 | 15-Feb 10pm
1104 | 0.67721 | 0 | 0 | 0.464 | 0.098 | 15-Feb 11pm
1105 | 0.66307 | 0 | 0 | 0.488 | 0.155 | 16-Feb 12am
1106 | 0.64975 | 0 | 0 | 0.484 | 0.214 | 16-Feb 1am
1107 | 0.63972 | 0 | 0 | 0.459 | 0.278 | 16-Feb 2am
1108 | 0.63596 | 0 | 0 | 0.419 | 0.338 | 16-Feb 3am
1109 | 0.64562 | 0 | 0 | 0.356 | 0.374 | 16-Feb 4am
1110 | 0.67491 | 0 | 0 | 0.275 | 0.388 | 16-Feb 5am
1111 | 0.71784 | 0 | 0 | 0.186 | 0.379 | 16-Feb 6am
1112 | 0.7705 | 0.199 | 0.182 | 0.085 | 0.245 | 16-Feb 7am
1113 | 0.80327 | 0.434 | 0.421 | 0.027 | 0.056 | 16-Feb 8am
1114 | 0.83677 | 0.608 | 0.597 | 0.024 | 0.041 | 16-Feb 9am
1115 | 0.8552 | 0.719 | 0.705 | 0.002 | 0.049 | 16-Feb 10am
1116 | 0.85737 | 0.776 | 0.761 | 0.007 | 0.023 | 16-Feb 11am
1117 | 0.84216 | 0.785 | 0.769 | 0.024 | 0.029 | 16-Feb 12pm
1118 | 0.81621 | 0.747 | 0.734 | 0.047 | 0.04 | 16-Feb 1pm
1119 | 0.81186 | 0.66 | 0.646 | 0.077 | 0.053 | 16-Feb 2pm
1120 | 0.80445 | 0.518 | 0.511 | 0.118 | 0.064 | 16-Feb 3pm
1121 | 0.78541 | 0.316 | 0.315 | 0.172 | 0.068 | 16-Feb 4pm
1122 | 0.76378 | 0.06 | 0.078 | 0.279 | 0.067 | 16-Feb 5pm
1123 | 0.7618 | 0 | 0 | 0.484 | 0.089 | 16-Feb 6pm
1124 | 0.76077 | 0 | 0 | 0.603 | 0.148 | 16-Feb 7pm
1125 | 0.72475 | 0 | 0 | 0.633 | 0.237 | 16-Feb 8pm
1126 | 0.69886 | 0 | 0 | 0.592 | 0.328 | 16-Feb 9pm
1127 | 0.68449 | 0 | 0 | 0.545 | 0.382 | 16-Feb 10pm
1128 | 0.67756 | 0 | 0 | 0.516 | 0.403 | 16-Feb 11pm
1129 | 0.66744 | 0 | 0 | 0.512 | 0.405 | 17-Feb 12am
1130 | 0.65799 | 0 | 0 | 0.501 | 0.393 | 17-Feb 1am
1131 | 0.65253 | 0 | 0 | 0.464 | 0.404 | 17-Feb 2am
1132 | 0.64302 | 0 | 0 | 0.407 | 0.425 | 17-Feb 3am
1133 | 0.65158 | 0 | 0 | 0.343 | 0.437 | 17-Feb 4am
1134 | 0.6818 | 0 | 0 | 0.284 | 0.434 | 17-Feb 5am
1135 | 0.72382 | 0 | 0 | 0.223 | 0.41 | 17-Feb 6am
1136 | 0.78005 | 0.146 | 0.209 | 0.138 | 0.265 | 17-Feb 7am
1137 | 0.80992 | 0.377 | 0.449 | 0.143 | 0.058 | 17-Feb 8am
1138 | 0.84986 | 0.573 | 0.624 | 0.117 | 0.016 | 17-Feb 9am
1139 | 0.8693 | 0.692 | 0.729 | 0.095 | 0.046 | 17-Feb 10am
1140 | 0.86883 | 0.754 | 0.782 | 0.102 | 0.038 | 17-Feb 11am
1141 | 0.86234 | 0.765 | 0.785 | 0.114 | 0.009 | 17-Feb 12pm
1142 | 0.83739 | 0.725 | 0.748 | 0.129 | 0 | 17-Feb 1pm
1143 | 0.82503 | 0.633 | 0.655 | 0.158 | 0 | 17-Feb 2pm
1144 | 0.81725 | 0.483 | 0.519 | 0.207 | 0 | 17-Feb 3pm
1145 | 0.79961 | 0.274 | 0.324 | 0.282 | 0 | 17-Feb 4pm
1146 | 0.76222 | 0.055 | 0.083 | 0.416 | 0 | 17-Feb 5pm
1147 | 0.75574 | 0 | 0 | 0.635 | 0.009 | 17-Feb 6pm
1148 | 0.75878 | 0 | 0 | 0.739 | 0.079 | 17-Feb 7pm
1149 | 0.72297 | 0 | 0 | 0.733 | 0.167 | 17-Feb 8pm
1150 | 0.70415 | 0 | 0 | 0.684 | 0.241 | 17-Feb 9pm
1151 | 0.6912 | 0 | 0 | 0.618 | 0.304 | 17-Feb 10pm
1152 | 0.68629 | 0 | 0 | 0.552 | 0.367 | 17-Feb 11pm
1153 | 0.67548 | 0 | 0 | 0.491 | 0.403 | 18-Feb 12am
1154 | 0.66617 | 0 | 0 | 0.444 | 0.413 | 18-Feb 1am
1155 | 0.65763 | 0 | 0 | 0.414 | 0.422 | 18-Feb 2am
1156 | 0.65609 | 0 | 0 | 0.391 | 0.424 | 18-Feb 3am
1157 | 0.66601 | 0 | 0 | 0.366 | 0.407 | 18-Feb 4am
1158 | 0.6884 | 0 | 0 | 0.334 | 0.366 | 18-Feb 5am
1159 | 0.72059 | 0 | 0 | 0.311 | 0.305 | 18-Feb 6am
1160 | 0.76098 | 0.151 | 0.191 | 0.22 | 0.159 | 18-Feb 7am
1161 | 0.80358 | 0.385 | 0.43 | 0.206 | 0.017 | 18-Feb 8am
1162 | 0.84676 | 0.569 | 0.605 | 0.234 | 0.001 | 18-Feb 9am
1163 | 0.85972 | 0.69 | 0.708 | 0.141 | 0.001 | 18-Feb 10am
1164 | 0.85813 | 0.754 | 0.755 | 0.117 | 0.001 | 18-Feb 11am
1165 | 0.84541 | 0.767 | 0.764 | 0.16 | 0.011 | 18-Feb 12pm
1166 | 0.81789 | 0.728 | 0.73 | 0.258 | 0.021 | 18-Feb 1pm
1167 | 0.8098 | 0.636 | 0.632 | 0.393 | 0.014 | 18-Feb 2pm
1168 | 0.80055 | 0.486 | 0.495 | 0.537 | 0.003 | 18-Feb 3pm
1169 | 0.77969 | 0.276 | 0.297 | 0.674 | 0 | 18-Feb 4pm
1170 | 0.74816 | 0.056 | 0.068 | 0.778 | 0 | 18-Feb 5pm
1171 | 0.74161 | 0 | 0 | 0.821 | 0.001 | 18-Feb 6pm
1172 | 0.7416 | 0 | 0 | 0.791 | 0.003 | 18-Feb 7pm
1173 | 0.7065 | 0 | 0 | 0.757 | 0.014 | 18-Feb 8pm
1174 | 0.68635 | 0 | 0 | 0.733 | 0.055 | 18-Feb 9pm
1175 | 0.68057 | 0 | 0 | 0.712 | 0.131 | 18-Feb 10pm
1176 | 0.67965 | 0 | 0 | 0.691 | 0.206 | 18-Feb 11pm
1177 | 0.6712 | 0 | 0 | 0.679 | 0.252 | 19-Feb 12am
1178 | 0.6591 | 0 | 0 | 0.69 | 0.28 | 19-Feb 1am
1179 | 0.64663 | 0 | 0 | 0.697 | 0.284 | 19-Feb 2am
1180 | 0.64504 | 0 | 0 | 0.695 | 0.273 | 19-Feb 3am
1181 | 0.65235 | 0 | 0 | 0.653 | 0.233 | 19-Feb 4am
1182 | 0.67656 | 0 | 0 | 0.539 | 0.153 | 19-Feb 5am
1183 | 0.70675 | 0 | 0 | 0.454 | 0.081 | 19-Feb 6am
1184 | 0.74565 | 0.188 | 0.165 | 0.324 | 0.033 | 19-Feb 7am
1185 | 0.77994 | 0.444 | 0.409 | 0.287 | 0.001 | 19-Feb 8am
1186 | 0.81483 | 0.64 | 0.593 | 0.253 | 0 | 19-Feb 9am
1187 | 0.82607 | 0.766 | 0.704 | 0.343 | 0 | 19-Feb 10am
1188 | 0.82171 | 0.83 | 0.765 | 0.51 | 0.007 | 19-Feb 11am
1189 | 0.81265 | 0.839 | 0.776 | 0.686 | 0.012 | 19-Feb 12pm
1190 | 0.79222 | 0.798 | 0.741 | 0.797 | 0.024 | 19-Feb 1pm
1191 | 0.77365 | 0.704 | 0.65 | 0.867 | 0.04 | 19-Feb 2pm
1192 | 0.76433 | 0.55 | 0.516 | 0.901 | 0.054 | 19-Feb 3pm
1193 | 0.74608 | 0.329 | 0.321 | 0.909 | 0.078 | 19-Feb 4pm
1194 | 0.71545 | 0.074 | 0.085 | 0.877 | 0.178 | 19-Feb 5pm
1195 | 0.71293 | 0 | 0 | 0.796 | 0.404 | 19-Feb 6pm
1196 | 0.72172 | 0 | 0 | 0.75 | 0.568 | 19-Feb 7pm
1197 | 0.68642 | 0 | 0 | 0.724 | 0.618 | 19-Feb 8pm
1198 | 0.66808 | 0 | 0 | 0.701 | 0.61 | 19-Feb 9pm
1199 | 0.66404 | 0 | 0 | 0.689 | 0.574 | 19-Feb 10pm
1200 | 0.66062 | 0 | 0 | 0.707 | 0.526 | 19-Feb 11pm
1201 | 0.65096 | 0 | 0 | 0.746 | 0.483 | 20-Feb 12am
1202 | 0.63851 | 0 | 0 | 0.764 | 0.438 | 20-Feb 1am
1203 | 0.62704 | 0 | 0 | 0.744 | 0.397 | 20-Feb 2am
1204 | 0.62639 | 0 | 0 | 0.699 | 0.348 | 20-Feb 3am
1205 | 0.63586 | 0 | 0 | 0.642 | 0.294 | 20-Feb 4am
1206 | 0.67331 | 0 | 0 | 0.571 | 0.238 | 20-Feb 5am
1207 | 0.72062 | 0 | 0.001 | 0.494 | 0.182 | 20-Feb 6am
1208 | 0.7747 | 0.223 | 0.218 | 0.281 | 0.112 | 20-Feb 7am
1209 | 0.81572 | 0.484 | 0.45 | 0.225 | 0.046 | 20-Feb 8am
1210 | 0.84193 | 0.676 | 0.621 | 0.162 | 0.05 | 20-Feb 9am
1211 | 0.85369 | 0.801 | 0.725 | 0.132 | 0.106 | 20-Feb 10am
1212 | 0.85156 | 0.866 | 0.767 | 0.132 | 0.162 | 20-Feb 11am
1213 | 0.82886 | 0.876 | 0.772 | 0.125 | 0.201 | 20-Feb 12pm
1214 | 0.80236 | 0.835 | 0.732 | 0.122 | 0.257 | 20-Feb 1pm
1215 | 0.81612 | 0.742 | 0.642 | 0.13 | 0.352 | 20-Feb 2pm
1216 | 0.81448 | 0.592 | 0.504 | 0.143 | 0.476 | 20-Feb 3pm
1217 | 0.79638 | 0.378 | 0.307 | 0.149 | 0.59 | 20-Feb 4pm
1218 | 0.76355 | 0.108 | 0.076 | 0.141 | 0.69 | 20-Feb 5pm
1219 | 0.75328 | 0 | 0 | 0.123 | 0.796 | 20-Feb 6pm
1220 | 0.76278 | 0 | 0 | 0.125 | 0.768 | 20-Feb 7pm
1221 | 0.72478 | 0 | 0 | 0.142 | 0.668 | 20-Feb 8pm
1222 | 0.70384 | 0 | 0 | 0.133 | 0.578 | 20-Feb 9pm
1223 | 0.69743 | 0 | 0 | 0.105 | 0.516 | 20-Feb 10pm
1224 | 0.69149 | 0 | 0 | 0.084 | 0.469 | 20-Feb 11pm
1225 | 0.6808 | 0 | 0 | 0.08 | 0.433 | 21-Feb 12am
1226 | 0.67157 | 0 | 0 | 0.104 | 0.404 | 21-Feb 1am
1227 | 0.66146 | 0 | 0 | 0.16 | 0.388 | 21-Feb 2am
1228 | 0.65745 | 0 | 0 | 0.259 | 0.388 | 21-Feb 3am
1229 | 0.66344 | 0 | 0 | 0.382 | 0.383 | 21-Feb 4am
1230 | 0.68866 | 0 | 0 | 0.467 | 0.363 | 21-Feb 5am
1231 | 0.72538 | 0.001 | 0 | 0.464 | 0.358 | 21-Feb 6am
1232 | 0.76838 | 0.242 | 0.117 | 0.309 | 0.268 | 21-Feb 7am
1233 | 0.80741 | 0.498 | 0.374 | 0.124 | 0.158 | 21-Feb 8am
1234 | 0.84017 | 0.684 | 0.586 | 0.294 | 0.122 | 21-Feb 9am
1235 | 0.85515 | 0.802 | 0.702 | 0.176 | 0.154 | 21-Feb 10am
1236 | 0.85275 | 0.864 | 0.755 | 0.133 | 0.216 | 21-Feb 11am
1237 | 0.83492 | 0.874 | 0.762 | 0.155 | 0.282 | 21-Feb 12pm
1238 | 0.81248 | 0.834 | 0.723 | 0.195 | 0.343 | 21-Feb 1pm
1239 | 0.81801 | 0.742 | 0.628 | 0.217 | 0.356 | 21-Feb 2pm
1240 | 0.81414 | 0.594 | 0.484 | 0.214 | 0.345 | 21-Feb 3pm
1241 | 0.79504 | 0.381 | 0.284 | 0.212 | 0.354 | 21-Feb 4pm
1242 | 0.76645 | 0.114 | 0.064 | 0.244 | 0.418 | 21-Feb 5pm
1243 | 0.75328 | 0 | 0 | 0.318 | 0.59 | 21-Feb 6pm
1244 | 0.76036 | 0 | 0 | 0.414 | 0.663 | 21-Feb 7pm
1245 | 0.72581 | 0 | 0 | 0.508 | 0.644 | 21-Feb 8pm
1246 | 0.70702 | 0 | 0 | 0.577 | 0.571 | 21-Feb 9pm
1247 | 0.70089 | 0 | 0 | 0.613 | 0.492 | 21-Feb 10pm
1248 | 0.6953 | 0 | 0 | 0.615 | 0.448 | 21-Feb 11pm
1249 | 0.68702 | 0 | 0 | 0.586 | 0.413 | 22-Feb 12am
1250 | 0.6737 | 0 | 0 | 0.553 | 0.374 | 22-Feb 1am
1251 | 0.66544 | 0 | 0 | 0.528 | 0.352 | 22-Feb 2am
1252 | 0.66177 | 0 | 0 | 0.513 | 0.344 | 22-Feb 3am
1253 | 0.66577 | 0 | 0 | 0.513 | 0.343 | 22-Feb 4am
1254 | 0.68885 | 0 | 0 | 0.515 | 0.35 | 22-Feb 5am
1255 | 0.72501 | 0.002 | 0 | 0.502 | 0.352 | 22-Feb 6am
1256 | 0.77006 | 0.247 | 0.167 | 0.348 | 0.299 | 22-Feb 7am
1257 | 0.80801 | 0.494 | 0.4 | 0.126 | 0.254 | 22-Feb 8am
1258 | 0.83816 | 0.673 | 0.579 | 0.388 | 0.149 | 22-Feb 9am
1259 | 0.85744 | 0.787 | 0.684 | 0.586 | 0.103 | 22-Feb 10am
1260 | 0.85423 | 0.847 | 0.725 | 0.546 | 0.105 | 22-Feb 11am
1261 | 0.83619 | 0.855 | 0.74 | 0.507 | 0.128 | 22-Feb 12pm
1262 | 0.81284 | 0.814 | 0.717 | 0.481 | 0.164 | 22-Feb 1pm
1263 | 0.8126 | 0.721 | 0.629 | 0.478 | 0.22 | 22-Feb 2pm
1264 | 0.81146 | 0.571 | 0.486 | 0.498 | 0.289 | 22-Feb 3pm
1265 | 0.795 | 0.357 | 0.286 | 0.507 | 0.379 | 22-Feb 4pm
1266 | 0.7617 | 0.098 | 0.068 | 0.503 | 0.516 | 22-Feb 5pm
1267 | 0.75518 | 0 | 0 | 0.556 | 0.674 | 22-Feb 6pm
1268 | 0.76303 | 0 | 0 | 0.589 | 0.676 | 22-Feb 7pm
1269 | 0.72606 | 0 | 0 | 0.589 | 0.602 | 22-Feb 8pm
1270 | 0.70485 | 0 | 0 | 0.558 | 0.511 | 22-Feb 9pm
1271 | 0.70239 | 0 | 0 | 0.523 | 0.444 | 22-Feb 10pm
1272 | 0.69818 | 0 | 0 | 0.5 | 0.402 | 22-Feb 11pm
1273 | 0.68652 | 0 | 0 | 0.484 | 0.374 | 23-Feb 12am
1274 | 0.67561 | 0 | 0 | 0.48 | 0.346 | 23-Feb 1am
1275 | 0.66434 | 0 | 0 | 0.465 | 0.322 | 23-Feb 2am
1276 | 0.65989 | 0 | 0 | 0.445 | 0.302 | 23-Feb 3am
1277 | 0.66698 | 0 | 0 | 0.437 | 0.272 | 23-Feb 4am
1278 | 0.69282 | 0 | 0 | 0.434 | 0.227 | 23-Feb 5am
1279 | 0.73062 | 0.001 | 0.001 | 0.415 | 0.177 | 23-Feb 6am
1280 | 0.76979 | 0.196 | 0.188 | 0.268 | 0.118 | 23-Feb 7am
1281 | 0.80003 | 0.442 | 0.425 | 0.083 | 0.073 | 23-Feb 8am
1282 | 0.84204 | 0.624 | 0.604 | 0.131 | 0.019 | 23-Feb 9am
1283 | 0.86168 | 0.738 | 0.718 | 0.297 | 0.002 | 23-Feb 10am
1284 | 0.85351 | 0.8 | 0.777 | 0.295 | 0 | 23-Feb 11am
1285 | 0.83397 | 0.81 | 0.783 | 0.282 | 0 | 23-Feb 12pm
1286 | 0.80882 | 0.77 | 0.742 | 0.294 | 0 | 23-Feb 1pm
1287 | 0.81047 | 0.678 | 0.647 | 0.305 | 0 | 23-Feb 2pm
1288 | 0.80462 | 0.53 | 0.507 | 0.297 | 0 | 23-Feb 3pm
1289 | 0.79105 | 0.321 | 0.31 | 0.277 | 0 | 23-Feb 4pm
1290 | 0.76135 | 0.09 | 0.079 | 0.29 | 0.001 | 23-Feb 5pm
1291 | 0.75375 | 0 | 0 | 0.386 | 0.017 | 23-Feb 6pm
1292 | 0.76268 | 0 | 0 | 0.491 | 0.089 | 23-Feb 7pm
1293 | 0.73113 | 0 | 0 | 0.596 | 0.18 | 23-Feb 8pm
1294 | 0.70865 | 0 | 0 | 0.67 | 0.269 | 23-Feb 9pm
1295 | 0.70313 | 0 | 0 | 0.697 | 0.32 | 23-Feb 10pm
1296 | 0.69827 | 0 | 0 | 0.682 | 0.344 | 23-Feb 11pm
1297 | 0.68953 | 0 | 0 | 0.648 | 0.341 | 24-Feb 12am
1298 | 0.6771 | 0 | 0 | 0.61 | 0.315 | 24-Feb 1am
1299 | 0.66768 | 0 | 0 | 0.561 | 0.325 | 24-Feb 2am
1300 | 0.66388 | 0 | 0 | 0.51 | 0.35 | 24-Feb 3am
1301 | 0.66979 | 0 | 0 | 0.466 | 0.355 | 24-Feb 4am
1302 | 0.69172 | 0 | 0 | 0.427 | 0.347 | 24-Feb 5am
1303 | 0.73263 | 0.001 | 0.001 | 0.388 | 0.333 | 24-Feb 6am
1304 | 0.77795 | 0.193 | 0.182 | 0.243 | 0.231 | 24-Feb 7am
1305 | 0.80456 | 0.438 | 0.421 | 0.085 | 0.155 | 24-Feb 8am
1306 | 0.82889 | 0.621 | 0.599 | 0.133 | 0.082 | 24-Feb 9am
1307 | 0.85248 | 0.735 | 0.709 | 0.292 | 0.042 | 24-Feb 10am
1308 | 0.86061 | 0.797 | 0.768 | 0.241 | 0.028 | 24-Feb 11am
1309 | 0.84739 | 0.809 | 0.784 | 0.186 | 0.024 | 24-Feb 12pm
1310 | 0.8255 | 0.771 | 0.75 | 0.153 | 0.027 | 24-Feb 1pm
1311 | 0.82057 | 0.682 | 0.652 | 0.132 | 0.031 | 24-Feb 2pm
1312 | 0.81578 | 0.537 | 0.516 | 0.13 | 0.035 | 24-Feb 3pm
1313 | 0.79495 | 0.331 | 0.323 | 0.141 | 0.041 | 24-Feb 4pm
1314 | 0.76624 | 0.088 | 0.09 | 0.201 | 0.065 | 24-Feb 5pm
1315 | 0.75369 | 0 | 0 | 0.316 | 0.144 | 24-Feb 6pm
1316 | 0.76041 | 0 | 0 | 0.42 | 0.259 | 24-Feb 7pm
1317 | 0.72685 | 0 | 0 | 0.491 | 0.38 | 24-Feb 8pm
1318 | 0.70354 | 0 | 0 | 0.519 | 0.454 | 24-Feb 9pm
1319 | 0.70231 | 0 | 0 | 0.539 | 0.48 | 24-Feb 10pm
1320 | 0.70063 | 0 | 0 | 0.559 | 0.488 | 24-Feb 11pm
1321 | 0.69005 | 0 | 0 | 0.552 | 0.471 | 25-Feb 12am
1322 | 0.6796 | 0 | 0 | 0.526 | 0.434 | 25-Feb 1am
1323 | 0.67148 | 0 | 0 | 0.494 | 0.412 | 25-Feb 2am
1324 | 0.66637 | 0 | 0 | 0.492 | 0.387 | 25-Feb 3am
1325 | 0.67405 | 0 | 0 | 0.468 | 0.347 | 25-Feb 4am
1326 | 0.69 | 0 | 0 | 0.425 | 0.309 | 25-Feb 5am
1327 | 0.7231 | 0.001 | 0.001 | 0.386 | 0.281 | 25-Feb 6am
1328 | 0.76504 | 0.197 | 0.19 | 0.223 | 0.159 | 25-Feb 7am
1329 | 0.79962 | 0.442 | 0.429 | 0.069 | 0.073 | 25-Feb 8am
1330 | 0.82985 | 0.624 | 0.6 | 0.114 | 0.04 | 25-Feb 9am
1331 | 0.85717 | 0.737 | 0.711 | 0.272 | 0.001 | 25-Feb 10am
1332 | 0.85605 | 0.799 | 0.773 | 0.278 | 0 | 25-Feb 11am
1333 | 0.84138 | 0.811 | 0.784 | 0.261 | 0 | 25-Feb 12pm
1334 | 0.81743 | 0.774 | 0.748 | 0.235 | 0 | 25-Feb 1pm
1335 | 0.81593 | 0.686 | 0.663 | 0.205 | 0.001 | 25-Feb 2pm
1336 | 0.80714 | 0.542 | 0.526 | 0.193 | 0.001 | 25-Feb 3pm
1337 | 0.78866 | 0.338 | 0.327 | 0.209 | 0.001 | 25-Feb 4pm
1338 | 0.74921 | 0.094 | 0.087 | 0.309 | 0 | 25-Feb 5pm
1339 | 0.74214 | 0 | 0 | 0.489 | 0.001 | 25-Feb 6pm
1340 | 0.75724 | 0 | 0 | 0.633 | 0.012 | 25-Feb 7pm
1341 | 0.72313 | 0 | 0 | 0.728 | 0.068 | 25-Feb 8pm
1342 | 0.70501 | 0 | 0 | 0.772 | 0.162 | 25-Feb 9pm
1343 | 0.70035 | 0 | 0 | 0.775 | 0.28 | 25-Feb 10pm
1344 | 0.69352 | 0 | 0 | 0.758 | 0.381 | 25-Feb 11pm
1345 | 0.69261 | 0 | 0 | 0.741 | 0.449 | 26-Feb 12am
1346 | 0.68365 | 0 | 0 | 0.722 | 0.472 | 26-Feb 1am
1347 | 0.67388 | 0 | 0 | 0.688 | 0.468 | 26-Feb 2am
1348 | 0.67045 | 0 | 0 | 0.657 | 0.444 | 26-Feb 3am
1349 | 0.67777 | 0 | 0 | 0.645 | 0.394 | 26-Feb 4am
1350 | 0.69684 | 0 | 0 | 0.648 | 0.32 | 26-Feb 5am
1351 | 0.72194 | 0.002 | 0.001 | 0.642 | 0.242 | 26-Feb 6am
1352 | 0.75175 | 0.205 | 0.174 | 0.444 | 0.113 | 26-Feb 7am
1353 | 0.77636 | 0.444 | 0.406 | 0.193 | 0.022 | 26-Feb 8am
1354 | 0.80694 | 0.619 | 0.579 | 0.272 | 0.015 | 26-Feb 9am
1355 | 0.82658 | 0.732 | 0.686 | 0.474 | 0 | 26-Feb 10am
1356 | 0.82575 | 0.792 | 0.753 | 0.428 | 0 | 26-Feb 11am
1357 | 0.81635 | 0.803 | 0.763 | 0.369 | 0 | 26-Feb 12pm
1358 | 0.79627 | 0.766 | 0.728 | 0.302 | 0 | 26-Feb 1pm
1359 | 0.78419 | 0.678 | 0.645 | 0.248 | 0 | 26-Feb 2pm
1360 | 0.77713 | 0.536 | 0.509 | 0.231 | 0 | 26-Feb 3pm
1361 | 0.76022 | 0.334 | 0.315 | 0.251 | 0 | 26-Feb 4pm
1362 | 0.72577 | 0.094 | 0.086 | 0.337 | 0 | 26-Feb 5pm
1363 | 0.71614 | 0 | 0 | 0.516 | 0.002 | 26-Feb 6pm
1364 | 0.73443 | 0 | 0 | 0.644 | 0.008 | 26-Feb 7pm
1365 | 0.7016 | 0 | 0 | 0.718 | 0.016 | 26-Feb 8pm
1366 | 0.68708 | 0 | 0 | 0.744 | 0.053 | 26-Feb 9pm
1367 | 0.68718 | 0 | 0 | 0.742 | 0.122 | 26-Feb 10pm
1368 | 0.68283 | 0 | 0 | 0.72 | 0.212 | 26-Feb 11pm
1369 | 0.67447 | 0 | 0 | 0.701 | 0.286 | 27-Feb 12am
1370 | 0.66433 | 0 | 0 | 0.691 | 0.332 | 27-Feb 1am
1371 | 0.65374 | 0 | 0 | 0.657 | 0.347 | 27-Feb 2am
1372 | 0.64851 | 0 | 0 | 0.605 | 0.339 | 27-Feb 3am
1373 | 0.65997 | 0 | 0 | 0.55 | 0.308 | 27-Feb 4am
1374 | 0.68181 | 0 | 0 | 0.503 | 0.269 | 27-Feb 5am
1375 | 0.7259 | 0.001 | 0.001 | 0.457 | 0.225 | 27-Feb 6am
1376 | 0.7755 | 0.095 | 0.169 | 0.284 | 0.111 | 27-Feb 7am
1377 | 0.80209 | 0.316 | 0.398 | 0.114 | 0.02 | 27-Feb 8am
1378 | 0.8284 | 0.593 | 0.568 | 0.143 | 0.025 | 27-Feb 9am
1379 | 0.85803 | 0.723 | 0.676 | 0.332 | 0.001 | 27-Feb 10am
1380 | 0.86426 | 0.782 | 0.74 | 0.266 | 0 | 27-Feb 11am
1381 | 0.84542 | 0.793 | 0.751 | 0.21 | 0 | 27-Feb 12pm
1382 | 0.81841 | 0.756 | 0.715 | 0.16 | 0 | 27-Feb 1pm
1383 | 0.82011 | 0.67 | 0.631 | 0.121 | 0 | 27-Feb 2pm
1384 | 0.81686 | 0.529 | 0.495 | 0.099 | 0 | 27-Feb 3pm
1385 | 0.8012 | 0.33 | 0.302 | 0.092 | 0 | 27-Feb 4pm
1386 | 0.76382 | 0.094 | 0.08 | 0.147 | 0 | 27-Feb 5pm
1387 | 0.74741 | 0 | 0 | 0.283 | 0.004 | 27-Feb 6pm
1388 | 0.75791 | 0 | 0 | 0.413 | 0.02 | 27-Feb 7pm
1389 | 0.72448 | 0 | 0 | 0.522 | 0.034 | 27-Feb 8pm
1390 | 0.70681 | 0 | 0 | 0.586 | 0.062 | 27-Feb 9pm
1391 | 0.70794 | 0 | 0 | 0.613 | 0.121 | 27-Feb 10pm
1392 | 0.70458 | 0 | 0 | 0.607 | 0.178 | 27-Feb 11pm
1393 | 0.69061 | 0 | 0 | 0.592 | 0.208 | 28-Feb 12am
1394 | 0.68026 | 0 | 0 | 0.591 | 0.225 | 28-Feb 1am
1395 | 0.67107 | 0 | 0 | 0.571 | 0.243 | 28-Feb 2am
1396 | 0.66624 | 0 | 0 | 0.552 | 0.275 | 28-Feb 3am
1397 | 0.67548 | 0 | 0 | 0.535 | 0.311 | 28-Feb 4am
1398 | 0.69618 | 0 | 0 | 0.526 | 0.32 | 28-Feb 5am
1399 | 0.72806 | 0.002 | 0.001 | 0.504 | 0.289 | 28-Feb 6am
1400 | 0.76954 | 0.205 | 0.166 | 0.346 | 0.137 | 28-Feb 7am
1401 | 0.79991 | 0.441 | 0.394 | 0.14 | 0.027 | 28-Feb 8am
1402 | 0.82964 | 0.615 | 0.564 | 0.155 | 0.008 | 28-Feb 9am
1403 | 0.85266 | 0.72 | 0.672 | 0.331 | 0 | 28-Feb 10am
1404 | 0.85888 | 0.78 | 0.728 | 0.257 | 0 | 28-Feb 11am
1405 | 0.84616 | 0.791 | 0.741 | 0.191 | 0 | 28-Feb 12pm
1406 | 0.8222 | 0.756 | 0.707 | 0.139 | 0 | 28-Feb 1pm
1407 | 0.81507 | 0.672 | 0.625 | 0.1 | 0 | 28-Feb 2pm
1408 | 0.80588 | 0.533 | 0.489 | 0.09 | 0 | 28-Feb 3pm
1409 | 0.79204 | 0.337 | 0.298 | 0.113 | 0 | 28-Feb 4pm
1410 | 0.76336 | 0.1 | 0.08 | 0.224 | 0.002 | 28-Feb 5pm
1411 | 0.75923 | 0 | 0 | 0.416 | 0.039 | 28-Feb 6pm
1412 | 0.76924 | 0 | 0 | 0.544 | 0.119 | 28-Feb 7pm
1413 | 0.74022 | 0 | 0 | 0.618 | 0.207 | 28-Feb 8pm
1414 | 0.71952 | 0 | 0 | 0.657 | 0.295 | 28-Feb 9pm
1415 | 0.70955 | 0 | 0 | 0.663 | 0.366 | 28-Feb 10pm
1416 | 0.70031 | 0 | 0 | 0.642 | 0.403 | 28-Feb 11pm
1417 | 0.69072 | 0 | 0 | 0.615 | 0.401 | 01-Mar 12am
1418 | 0.67855 | 0 | 0 | 0.592 | 0.362 | 01-Mar 1am
1419 | 0.66645 | 0 | 0 | 0.548 | 0.323 | 01-Mar 2am
1420 | 0.66193 | 0 | 0 | 0.484 | 0.28 | 01-Mar 3am
1421 | 0.6682 | 0 | 0 | 0.434 | 0.228 | 01-Mar 4am
1422 | 0.69061 | 0 | 0 | 0.407 | 0.178 | 01-Mar 5am
1423 | 0.7318 | 0.003 | 0.002 | 0.361 | 0.13 | 01-Mar 6am
1424 | 0.7739 | 0.198 | 0.165 | 0.217 | 0.05 | 01-Mar 7am
1425 | 0.80625 | 0.432 | 0.378 | 0.073 | 0.005 | 01-Mar 8am
1426 | 0.83438 | 0.606 | 0.563 | 0.088 | 0.005 | 01-Mar 9am
1427 | 0.85036 | 0.711 | 0.677 | 0.243 | 0.005 | 01-Mar 10am
1428 | 0.854 | 0.77 | 0.733 | 0.241 | 0.007 | 01-Mar 11am
1429 | 0.8353 | 0.781 | 0.746 | 0.238 | 0.009 | 01-Mar 12pm
1430 | 0.80732 | 0.745 | 0.713 | 0.203 | 0.008 | 01-Mar 1pm
1431 | 0.81088 | 0.66 | 0.631 | 0.137 | 0.004 | 01-Mar 2pm
1432 | 0.81162 | 0.522 | 0.495 | 0.08 | 0.002 | 01-Mar 3pm
1433 | 0.79752 | 0.327 | 0.303 | 0.054 | 0.001 | 01-Mar 4pm
1434 | 0.76944 | 0.097 | 0.083 | 0.074 | 0.001 | 01-Mar 5pm
1435 | 0.75768 | 0 | 0 | 0.127 | 0 | 01-Mar 6pm
1436 | 0.77117 | 0 | 0 | 0.196 | 0 | 01-Mar 7pm
1437 | 0.73912 | 0 | 0 | 0.267 | 0 | 01-Mar 8pm
1438 | 0.7212 | 0 | 0 | 0.325 | 0.001 | 01-Mar 9pm
1439 | 0.71953 | 0 | 0 | 0.355 | 0.004 | 01-Mar 10pm
1440 | 0.71482 | 0 | 0 | 0.36 | 0.026 | 01-Mar 11pm
1441 | 0.70058 | 0 | 0 | 0.347 | 0.1 | 02-Mar 12am
1442 | 0.68909 | 0 | 0 | 0.328 | 0.228 | 02-Mar 1am
1443 | 0.67788 | 0 | 0 | 0.289 | 0.341 | 02-Mar 2am
1444 | 0.67294 | 0 | 0 | 0.243 | 0.35 | 02-Mar 3am
1445 | 0.68232 | 0 | 0 | 0.202 | 0.305 | 02-Mar 4am
1446 | 0.70414 | 0 | 0 | 0.159 | 0.278 | 02-Mar 5am
1447 | 0.74702 | 0.002 | 0.002 | 0.115 | 0.27 | 02-Mar 6am
1448 | 0.79489 | 0.186 | 0.164 | 0.069 | 0.179 | 02-Mar 7am
1449 | 0.81825 | 0.416 | 0.386 | 0.024 | 0.084 | 02-Mar 8am
1450 | 0.84507 | 0.589 | 0.557 | 0.042 | 0.101 | 02-Mar 9am
1451 | 0.86334 | 0.695 | 0.666 | 0.091 | 0.053 | 02-Mar 10am
1452 | 0.86604 | 0.753 | 0.732 | 0.095 | 0.02 | 02-Mar 11am
1453 | 0.84336 | 0.765 | 0.746 | 0.104 | 0.007 | 02-Mar 12pm
1454 | 0.81973 | 0.73 | 0.713 | 0.114 | 0.002 | 02-Mar 1pm
1455 | 0.82405 | 0.645 | 0.614 | 0.112 | 0 | 02-Mar 2pm
1456 | 0.82257 | 0.509 | 0.478 | 0.104 | 0 | 02-Mar 3pm
1457 | 0.80781 | 0.316 | 0.288 | 0.102 | 0 | 02-Mar 4pm
1458 | 0.77433 | 0.082 | 0.077 | 0.123 | 0 | 02-Mar 5pm
1459 | 0.76244 | 0 | 0 | 0.151 | 0 | 02-Mar 6pm
1460 | 0.77371 | 0 | 0 | 0.171 | 0.005 | 02-Mar 7pm
1461 | 0.74015 | 0 | 0 | 0.205 | 0.035 | 02-Mar 8pm
1462 | 0.72499 | 0 | 0 | 0.249 | 0.097 | 02-Mar 9pm
1463 | 0.72327 | 0 | 0 | 0.283 | 0.183 | 02-Mar 10pm
1464 | 0.71772 | 0 | 0 | 0.308 | 0.264 | 02-Mar 11pm
1465 | 0.70971 | 0 | 0 | 0.32 | 0.322 | 03-Mar 12am
1466 | 0.69837 | 0 | 0 | 0.323 | 0.362 | 03-Mar 1am
1467 | 0.68669 | 0 | 0 | 0.302 | 0.379 | 03-Mar 2am
1468 | 0.68297 | 0 | 0 | 0.267 | 0.375 | 03-Mar 3am
1469 | 0.69126 | 0 | 0 | 0.238 | 0.357 | 03-Mar 4am
1470 | 0.71529 | 0 | 0 | 0.214 | 0.329 | 03-Mar 5am
1471 | 0.75518 | 0.003 | 0.002 | 0.19 | 0.296 | 03-Mar 6am
1472 | 0.80049 | 0.182 | 0.153 | 0.12 | 0.164 | 03-Mar 7am
1473 | 0.82299 | 0.413 | 0.378 | 0.038 | 0.058 | 03-Mar 8am
1474 | 0.84685 | 0.587 | 0.553 | 0.035 | 0.144 | 03-Mar 9am
1475 | 0.86664 | 0.692 | 0.663 | 0.061 | 0.076 | 03-Mar 10am
1476 | 0.869 | 0.751 | 0.716 | 0.042 | 0.013 | 03-Mar 11am
1477 | 0.84784 | 0.764 | 0.73 | 0.025 | 0.001 | 03-Mar 12pm
1478 | 0.82111 | 0.73 | 0.697 | 0.014 | 0 | 03-Mar 1pm
1479 | 0.82175 | 0.646 | 0.611 | 0.012 | 0 | 03-Mar 2pm
1480 | 0.82087 | 0.51 | 0.473 | 0.017 | 0 | 03-Mar 3pm
1481 | 0.80713 | 0.317 | 0.282 | 0.025 | 0 | 03-Mar 4pm
1482 | 0.77024 | 0.08 | 0.075 | 0.036 | 0.001 | 03-Mar 5pm
1483 | 0.76037 | 0 | 0 | 0.039 | 0.011 | 03-Mar 6pm
1484 | 0.77788 | 0 | 0 | 0.032 | 0.032 | 03-Mar 7pm
1485 | 0.74507 | 0 | 0 | 0.03 | 0.045 | 03-Mar 8pm
1486 | 0.73221 | 0 | 0 | 0.037 | 0.046 | 03-Mar 9pm
1487 | 0.7334 | 0 | 0 | 0.054 | 0.046 | 03-Mar 10pm
1488 | 0.72765 | 0 | 0 | 0.076 | 0.046 | 03-Mar 11pm
1489 | 0.7186 | 0 | 0 | 0.1 | 0.053 | 04-Mar 12am
1490 | 0.70624 | 0 | 0 | 0.13 | 0.071 | 04-Mar 1am
1491 | 0.69443 | 0 | 0 | 0.165 | 0.108 | 04-Mar 2am
1492 | 0.68843 | 0 | 0 | 0.22 | 0.145 | 04-Mar 3am
1493 | 0.69396 | 0 | 0 | 0.296 | 0.158 | 04-Mar 4am
1494 | 0.71701 | 0 | 0 | 0.354 | 0.145 | 04-Mar 5am
1495 | 0.75533 | 0.003 | 0.001 | 0.341 | 0.113 | 04-Mar 6am
1496 | 0.79902 | 0.196 | 0.115 | 0.185 | 0.045 | 04-Mar 7am
1497 | 0.81962 | 0.432 | 0.307 | 0.045 | 0.004 | 04-Mar 8am
1498 | 0.84699 | 0.604 | 0.478 | 0.027 | 0 | 04-Mar 9am
1499 | 0.86528 | 0.712 | 0.559 | 0.027 | 0.003 | 04-Mar 10am
1500 | 0.86256 | 0.771 | 0.581 | 0.033 | 0.024 | 04-Mar 11am
1501 | 0.83288 | 0.783 | 0.625 | 0.051 | 0.061 | 04-Mar 12pm
1502 | 0.8088 | 0.749 | 0.593 | 0.071 | 0.106 | 04-Mar 1pm
1503 | 0.8149 | 0.668 | 0.534 | 0.1 | 0.133 | 04-Mar 2pm
1504 | 0.81711 | 0.532 | 0.365 | 0.141 | 0.141 | 04-Mar 3pm
1505 | 0.80826 | 0.339 | 0.195 | 0.187 | 0.138 | 04-Mar 4pm
1506 | 0.77193 | 0.094 | 0.047 | 0.235 | 0.137 | 04-Mar 5pm
1507 | 0.75908 | 0 | 0 | 0.314 | 0.155 | 04-Mar 6pm
1508 | 0.77473 | 0 | 0 | 0.391 | 0.163 | 04-Mar 7pm
1509 | 0.73633 | 0 | 0 | 0.429 | 0.165 | 04-Mar 8pm
1510 | 0.71911 | 0 | 0 | 0.413 | 0.16 | 04-Mar 9pm
1511 | 0.71805 | 0 | 0 | 0.367 | 0.148 | 04-Mar 10pm
1512 | 0.71415 | 0 | 0 | 0.313 | 0.128 | 04-Mar 11pm
1513 | 0.70101 | 0 | 0 | 0.263 | 0.112 | 05-Mar 12am
1514 | 0.68858 | 0 | 0 | 0.224 | 0.107 | 05-Mar 1am
1515 | 0.67671 | 0 | 0 | 0.188 | 0.101 | 05-Mar 2am
1516 | 0.67028 | 0 | 0 | 0.165 | 0.096 | 05-Mar 3am
1517 | 0.6749 | 0 | 0 | 0.157 | 0.1 | 05-Mar 4am
1518 | 0.69263 | 0 | 0 | 0.164 | 0.112 | 05-Mar 5am
1519 | 0.71639 | 0.003 | 0.002 | 0.191 | 0.132 | 05-Mar 6am
1520 | 0.74419 | 0.186 | 0.13 | 0.154 | 0.098 | 05-Mar 7am
1521 | 0.76924 | 0.416 | 0.346 | 0.066 | 0.047 | 05-Mar 8am
1522 | 0.79607 | 0.589 | 0.519 | 0.113 | 0.043 | 05-Mar 9am
1523 | 0.81909 | 0.697 | 0.638 | 0.12 | 0.006 | 05-Mar 10am
1524 | 0.8221 | 0.757 | 0.685 | 0.103 | 0 | 05-Mar 11am
1525 | 0.8131 | 0.768 | 0.702 | 0.099 | 0 | 05-Mar 12pm
1526 | 0.79015 | 0.733 | 0.669 | 0.1 | 0 | 05-Mar 1pm
1527 | 0.78284 | 0.65 | 0.592 | 0.094 | 0.001 | 05-Mar 2pm
1528 | 0.77899 | 0.514 | 0.457 | 0.085 | 0.002 | 05-Mar 3pm
1529 | 0.76336 | 0.324 | 0.271 | 0.08 | 0.003 | 05-Mar 4pm
1530 | 0.72417 | 0.108 | 0.073 | 0.101 | 0.006 | 05-Mar 5pm
1531 | 0.72231 | 0 | 0 | 0.147 | 0.015 | 05-Mar 6pm
1532 | 0.74381 | 0 | 0 | 0.183 | 0.021 | 05-Mar 7pm
1533 | 0.71975 | 0 | 0 | 0.207 | 0.029 | 05-Mar 8pm
1534 | 0.70976 | 0 | 0 | 0.225 | 0.035 | 05-Mar 9pm
1535 | 0.70604 | 0 | 0 | 0.249 | 0.033 | 05-Mar 10pm
1536 | 0.7048 | 0 | 0 | 0.273 | 0.026 | 05-Mar 11pm
1537 | 0.69289 | 0 | 0 | 0.291 | 0.019 | 06-Mar 12am
1538 | 0.68142 | 0 | 0 | 0.302 | 0.014 | 06-Mar 1am
1539 | 0.67106 | 0 | 0 | 0.314 | 0.015 | 06-Mar 2am
1540 | 0.66432 | 0 | 0 | 0.334 | 0.016 | 06-Mar 3am
1541 | 0.67289 | 0 | 0 | 0.361 | 0.014 | 06-Mar 4am
1542 | 0.69535 | 0 | 0 | 0.382 | 0.011 | 06-Mar 5am
1543 | 0.73237 | 0.004 | 0.003 | 0.386 | 0.005 | 06-Mar 6am
1544 | 0.77548 | 0.199 | 0.162 | 0.291 | 0.001 | 06-Mar 7am
1545 | 0.7941 | 0.43 | 0.384 | 0.114 | 0 | 06-Mar 8am
1546 | 0.82935 | 0.601 | 0.55 | 0.146 | 0 | 06-Mar 9am
1547 | 0.85582 | 0.711 | 0.662 | 0.183 | 0 | 06-Mar 10am
1548 | 0.86314 | 0.772 | 0.698 | 0.173 | 0.003 | 06-Mar 11am
1549 | 0.85518 | 0.784 | 0.714 | 0.177 | 0.017 | 06-Mar 12pm
1550 | 0.82753 | 0.749 | 0.681 | 0.157 | 0.041 | 06-Mar 1pm
1551 | 0.81937 | 0.664 | 0.587 | 0.114 | 0.063 | 06-Mar 2pm
1552 | 0.80907 | 0.525 | 0.452 | 0.076 | 0.069 | 06-Mar 3pm
1553 | 0.78197 | 0.33 | 0.26 | 0.053 | 0.064 | 06-Mar 4pm
1554 | 0.74415 | 0.102 | 0.069 | 0.05 | 0.063 | 06-Mar 5pm
1555 | 0.73177 | 0 | 0 | 0.044 | 0.08 | 06-Mar 6pm
1556 | 0.739 | 0 | 0 | 0.027 | 0.1 | 06-Mar 7pm
1557 | 0.70584 | 0 | 0 | 0.009 | 0.105 | 06-Mar 8pm
1558 | 0.6867 | 0 | 0 | 0.001 | 0.1 | 06-Mar 9pm
1559 | 0.68151 | 0 | 0 | 0 | 0.108 | 06-Mar 10pm
1560 | 0.67763 | 0 | 0 | 0.002 | 0.121 | 06-Mar 11pm
1561 | 0.6662 | 0 | 0 | 0.052 | 0.122 | 07-Mar 12am
1562 | 0.65016 | 0 | 0 | 0.213 | 0.104 | 07-Mar 1am
1563 | 0.63668 | 0 | 0 | 0.384 | 0.079 | 07-Mar 2am
1564 | 0.62982 | 0 | 0 | 0.466 | 0.064 | 07-Mar 3am
1565 | 0.63269 | 0 | 0 | 0.448 | 0.059 | 07-Mar 4am
1566 | 0.65365 | 0 | 0 | 0.378 | 0.059 | 07-Mar 5am
1567 | 0.68478 | 0.005 | 0.004 | 0.283 | 0.059 | 07-Mar 6am
1568 | 0.7254 | 0.202 | 0.17 | 0.123 | 0.039 | 07-Mar 7am
1569 | 0.7404 | 0.437 | 0.394 | 0.019 | 0.009 | 07-Mar 8am
1570 | 0.76452 | 0.608 | 0.562 | 0.022 | 0.009 | 07-Mar 9am
1571 | 0.78483 | 0.714 | 0.674 | 0.014 | 0.008 | 07-Mar 10am
1572 | 0.79085 | 0.775 | 0.734 | 0.006 | 0.01 | 07-Mar 11am
1573 | 0.79082 | 0.787 | 0.748 | 0.003 | 0.013 | 07-Mar 12pm
1574 | 0.77757 | 0.752 | 0.715 | 0.003 | 0.017 | 07-Mar 1pm
1575 | 0.75956 | 0.668 | 0.626 | 0.002 | 0.024 | 07-Mar 2pm
1576 | 0.75468 | 0.532 | 0.492 | 0.002 | 0.035 | 07-Mar 3pm
1577 | 0.74567 | 0.34 | 0.306 | 0.002 | 0.05 | 07-Mar 4pm
1578 | 0.71487 | 0.11 | 0.092 | 0.001 | 0.09 | 07-Mar 5pm
1579 | 0.70628 | 0 | 0 | 0.003 | 0.225 | 07-Mar 6pm
1580 | 0.71578 | 0 | 0 | 0.011 | 0.411 | 07-Mar 7pm
1581 | 0.68184 | 0 | 0 | 0.046 | 0.494 | 07-Mar 8pm
1582 | 0.66956 | 0 | 0 | 0.133 | 0.5 | 07-Mar 9pm
1583 | 0.66904 | 0 | 0 | 0.228 | 0.464 | 07-Mar 10pm
1584 | 0.66928 | 0 | 0 | 0.294 | 0.401 | 07-Mar 11pm
1585 | 0.65789 | 0 | 0 | 0.336 | 0.329 | 08-Mar 12am
1586 | 0.64314 | 0 | 0 | 0.352 | 0.261 | 08-Mar 1am
1587 | 0.63152 | 0 | 0 | 0.341 | 0.204 | 08-Mar 2am
1588 | 0.62716 | 0 | 0 | 0.318 | 0.16 | 08-Mar 3am
1589 | 0.63154 | 0 | 0 | 0.305 | 0.118 | 08-Mar 4am
1590 | 0.64858 | 0 | 0 | 0.289 | 0.082 | 08-Mar 5am
1591 | 0.67802 | 0.005 | 0.004 | 0.261 | 0.053 | 08-Mar 6am
1592 | 0.711 | 0.199 | 0.176 | 0.139 | 0.012 | 08-Mar 7am
1593 | 0.7272 | 0.432 | 0.399 | 0.032 | 0.001 | 08-Mar 8am
1594 | 0.74502 | 0.601 | 0.563 | 0.012 | 0 | 08-Mar 9am
1595 | 0.75958 | 0.704 | 0.676 | 0.011 | 0 | 08-Mar 10am
1596 | 0.7608 | 0.764 | 0.723 | 0.011 | 0 | 08-Mar 11am
1597 | 0.75705 | 0.776 | 0.737 | 0.007 | 0 | 08-Mar 12pm
1598 | 0.74284 | 0.741 | 0.703 | 0.003 | 0 | 08-Mar 1pm
1599 | 0.73403 | 0.657 | 0.612 | 0.001 | 0 | 08-Mar 2pm
1600 | 0.72169 | 0.521 | 0.475 | 0 | 0 | 08-Mar 3pm
1601 | 0.6999 | 0.33 | 0.287 | 0 | 0 | 08-Mar 4pm
1602 | 0.66682 | 0.105 | 0.082 | 0.002 | 0 | 08-Mar 5pm
1603 | 0.65165 | 0 | 0 | 0.007 | 0 | 08-Mar 6pm
1604 | 0.66544 | 0 | 0 | 0.014 | 0.002 | 08-Mar 7pm
1605 | 0.63843 | 0 | 0 | 0.014 | 0.008 | 08-Mar 8pm
1606 | 0.62731 | 0 | 0 | 0.009 | 0.021 | 08-Mar 9pm
1607 | 0.62207 | 0 | 0 | 0.009 | 0.028 | 08-Mar 10pm
1608 | 0.61663 | 0 | 0 | 0.023 | 0.032 | 08-Mar 11pm
1609 | 0.60724 | 0 | 0 | 0.056 | 0.041 | 09-Mar 12am
1610 | 0.59465 | 0 | 0 | 0.107 | 0.065 | 09-Mar 1am
1611 | 0.58706 | 0 | 0 | 0.173 | 0.078 | 09-Mar 2am
1612 | 0.58495 | 0 | 0 | 0.249 | 0.057 | 09-Mar 3am
1613 | 0.591 | 0 | 0 | 0.319 | 0.019 | 09-Mar 4am
1614 | 0.61815 | 0 | 0 | 0.381 | 0.001 | 09-Mar 5am
1615 | 0.66386 | 0.006 | 0.004 | 0.41 | 0 | 09-Mar 6am
1616 | 0.71366 | 0.203 | 0.171 | 0.296 | 0 | 09-Mar 7am
1617 | 0.74379 | 0.435 | 0.393 | 0.107 | 0 | 09-Mar 8am
1618 | 0.77755 | 0.607 | 0.559 | 0.076 | 0 | 09-Mar 9am
1619 | 0.80005 | 0.709 | 0.673 | 0.101 | 0 | 09-Mar 10am
1620 | 0.80249 | 0.767 | 0.746 | 0.077 | 0 | 09-Mar 11am
1621 | 0.789 | 0.779 | 0.76 | 0.053 | 0 | 09-Mar 12pm
1622 | 0.76821 | 0.744 | 0.729 | 0.035 | 0 | 09-Mar 1pm
1623 | 0.76449 | 0.661 | 0.65 | 0.02 | 0.001 | 09-Mar 2pm
1624 | 0.76391 | 0.526 | 0.518 | 0.01 | 0.003 | 09-Mar 3pm
1625 | 0.74694 | 0.335 | 0.332 | 0.007 | 0.009 | 09-Mar 4pm
1626 | 0.72019 | 0.109 | 0.11 | 0.011 | 0.023 | 09-Mar 5pm
1627 | 0.71206 | 0 | 0 | 0.018 | 0.048 | 09-Mar 6pm
1628 | 0.73694 | 0 | 0 | 0.019 | 0.068 | 09-Mar 7pm
1629 | 0.70701 | 0 | 0 | 0.015 | 0.086 | 09-Mar 8pm
1630 | 0.69136 | 0 | 0 | 0.008 | 0.094 | 09-Mar 9pm
1631 | 0.69122 | 0 | 0 | 0.005 | 0.089 | 09-Mar 10pm
1632 | 0.68676 | 0 | 0 | 0.011 | 0.078 | 09-Mar 11pm
1633 | 0.67586 | 0 | 0 | 0.052 | 0.068 | 10-Mar 12am
1634 | 0.66405 | 0 | 0 | 0.163 | 0.048 | 10-Mar 1am
1635 | 0.65358 | 0 | 0 | 0.308 | 0.029 | 10-Mar 2am
1636 | 0.64974 | 0 | 0 | 0.408 | 0.018 | 10-Mar 3am
1637 | 0.65793 | 0 | 0 | 0.44 | 0.014 | 10-Mar 4am
1638 | 0.68346 | 0 | 0 | 0.407 | 0.014 | 10-Mar 5am
1639 | 0.72097 | 0.006 | 0.006 | 0.328 | 0.015 | 10-Mar 6am
1640 | 0.76167 | 0.194 | 0.196 | 0.145 | 0.009 | 10-Mar 7am
1641 | 0.77928 | 0.423 | 0.42 | 0.024 | 0.002 | 10-Mar 8am
1642 | 0.81393 | 0.592 | 0.582 | 0.006 | 0.005 | 10-Mar 9am
1643 | 0.83492 | 0.693 | 0.693 | 0.003 | 0.001 | 10-Mar 10am
1644 | 0.83816 | 0.752 | 0.756 | 0.002 | 0.001 | 10-Mar 11am
1645 | 0.82533 | 0.764 | 0.769 | 0.005 | 0.001 | 10-Mar 12pm
1646 | 0.79531 | 0.729 | 0.737 | 0.012 | 0.001 | 10-Mar 1pm
1647 | 0.7875 | 0.646 | 0.642 | 0.016 | 0.001 | 10-Mar 2pm
1648 | 0.78781 | 0.512 | 0.508 | 0.017 | 0.005 | 10-Mar 3pm
1649 | 0.7728 | 0.324 | 0.316 | 0.027 | 0.012 | 10-Mar 4pm
1650 | 0.74851 | 0.102 | 0.095 | 0.076 | 0.033 | 10-Mar 5pm
1651 | 0.7403 | 0 | 0 | 0.261 | 0.085 | 10-Mar 6pm
1652 | 0.75844 | 0 | 0 | 0.532 | 0.132 | 10-Mar 7pm
1653 | 0.7242 | 0 | 0 | 0.677 | 0.159 | 10-Mar 8pm
1654 | 0.70628 | 0 | 0 | 0.722 | 0.152 | 10-Mar 9pm
1655 | 0.7037 | 0 | 0 | 0.71 | 0.12 | 10-Mar 10pm
1656 | 0.70255 | 0 | 0 | 0.672 | 0.093 | 10-Mar 11pm
1657 | 0.69034 | 0 | 0 | 0.63 | 0.071 | 11-Mar 12am
1658 | 0.67853 | 0 | 0 | 0.599 | 0.055 | 11-Mar 1am
1659 | 0.67047 | 0 | 0 | 0.566 | 0.044 | 11-Mar 2am
1660 | 0.66602 | 0 | 0 | 0.528 | 0.037 | 11-Mar 3am
1661 | 0.67395 | 0 | 0 | 0.484 | 0.034 | 11-Mar 4am
1662 | 0.69808 | 0 | 0 | 0.43 | 0.029 | 11-Mar 5am
1663 | 0.72946 | 0.007 | 0.006 | 0.355 | 0.019 | 11-Mar 6am
1664 | 0.7595 | 0.2 | 0.188 | 0.162 | 0.007 | 11-Mar 7am
1665 | 0.78106 | 0.428 | 0.411 | 0.078 | 0.001 | 11-Mar 8am
1666 | 0.80931 | 0.595 | 0.575 | 0.172 | 0.008 | 11-Mar 9am
1667 | 0.82393 | 0.701 | 0.687 | 0.281 | 0.005 | 11-Mar 10am
1668 | 0.82863 | 0.758 | 0.746 | 0.302 | 0.003 | 11-Mar 11am
1669 | 0.82025 | 0.767 | 0.759 | 0.337 | 0.002 | 11-Mar 12pm
1670 | 0.80116 | 0.731 | 0.727 | 0.386 | 0.001 | 11-Mar 1pm
1671 | 0.80425 | 0.646 | 0.635 | 0.423 | 0.001 | 11-Mar 2pm
1672 | 0.80509 | 0.509 | 0.459 | 0.467 | 0 | 11-Mar 3pm
1673 | 0.79018 | 0.319 | 0.232 | 0.557 | 0 | 11-Mar 4pm
1674 | 0.74748 | 0.089 | 0.051 | 0.674 | 0 | 11-Mar 5pm
1675 | 0.7511 | 0 | 0 | 0.78 | 0.013 | 11-Mar 6pm
1676 | 0.7726 | 0 | 0 | 0.757 | 0.036 | 11-Mar 7pm
1677 | 0.73515 | 0 | 0 | 0.683 | 0.037 | 11-Mar 8pm
1678 | 0.71963 | 0 | 0 | 0.605 | 0.033 | 11-Mar 9pm
1679 | 0.72003 | 0 | 0 | 0.566 | 0.044 | 11-Mar 10pm
1680 | 0.71904 | 0 | 0 | 0.551 | 0.084 | 11-Mar 11pm
1681 | 0.70574 | 0 | 0 | 0.537 | 0.102 | 12-Mar 12am
1682 | 0.69427 | 0 | 0 | 0.519 | 0.1 | 12-Mar 1am
1683 | 0.68199 | 0 | 0 | 0.498 | 0.114 | 12-Mar 2am
1684 | 0.67503 | 0 | 0 | 0.491 | 0.142 | 12-Mar 3am
1685 | 0.68214 | 0 | 0 | 0.501 | 0.155 | 12-Mar 4am
1686 | 0.69748 | 0 | 0 | 0.502 | 0.154 | 12-Mar 5am
1687 | 0.71739 | 0.005 | 0.003 | 0.501 | 0.139 | 12-Mar 6am
1688 | 0.74134 | 0.17 | 0.067 | 0.372 | 0.086 | 12-Mar 7am
1689 | 0.75723 | 0.394 | 0.155 | 0.291 | 0.014 | 12-Mar 8am
1690 | 0.78163 | 0.566 | 0.294 | 0.178 | 0.002 | 12-Mar 9am
1691 | 0.80287 | 0.678 | 0.537 | 0.192 | 0 | 12-Mar 10am
1692 | 0.80557 | 0.733 | 0.703 | 0.289 | 0 | 12-Mar 11am
1693 | 0.79687 | 0.741 | 0.705 | 0.386 | 0 | 12-Mar 12pm
1694 | 0.77642 | 0.703 | 0.652 | 0.473 | 0 | 12-Mar 1pm
1695 | 0.76604 | 0.618 | 0.58 | 0.557 | 0 | 12-Mar 2pm
1696 | 0.76062 | 0.478 | 0.461 | 0.631 | 0 | 12-Mar 3pm
1697 | 0.74215 | 0.288 | 0.291 | 0.687 | 0 | 12-Mar 4pm
1698 | 0.71067 | 0.065 | 0.09 | 0.718 | 0 | 12-Mar 5pm
1699 | 0.70929 | 0 | 0 | 0.768 | 0.002 | 12-Mar 6pm
1700 | 0.73422 | 0 | 0 | 0.746 | 0.018 | 12-Mar 7pm
1701 | 0.70853 | 0 | 0 | 0.681 | 0.05 | 12-Mar 8pm
1702 | 0.6989 | 0 | 0 | 0.622 | 0.082 | 12-Mar 9pm
1703 | 0.70607 | 0 | 0 | 0.572 | 0.115 | 12-Mar 10pm
1704 | 0.70425 | 0 | 0 | 0.542 | 0.167 | 12-Mar 11pm
1705 | 0.68947 | 0 | 0 | 0.54 | 0.208 | 13-Mar 12am
1706 | 0.67882 | 0 | 0 | 0.562 | 0.241 | 13-Mar 1am
1707 | 0.67058 | 0 | 0 | 0.576 | 0.278 | 13-Mar 2am
1708 | 0.66477 | 0 | 0 | 0.586 | 0.306 | 13-Mar 3am
1709 | 0.67178 | 0 | 0 | 0.593 | 0.31 | 13-Mar 4am
1710 | 0.69807 | 0 | 0 | 0.583 | 0.295 | 13-Mar 5am
1711 | 0.73506 | 0.006 | 0.003 | 0.55 | 0.272 | 13-Mar 6am
1712 | 0.77144 | 0.17 | 0.123 | 0.388 | 0.152 | 13-Mar 7am
1713 | 0.79112 | 0.392 | 0.353 | 0.481 | 0.063 | 13-Mar 8am
1714 | 0.82553 | 0.564 | 0.525 | 0.407 | 0.082 | 13-Mar 9am
1715 | 0.84921 | 0.679 | 0.637 | 0.352 | 0.056 | 13-Mar 10am
1716 | 0.85801 | 0.737 | 0.687 | 0.403 | 0.048 | 13-Mar 11am
1717 | 0.84809 | 0.745 | 0.703 | 0.46 | 0.044 | 13-Mar 12pm
1718 | 0.81972 | 0.708 | 0.67 | 0.457 | 0.05 | 13-Mar 1pm
1719 | 0.81911 | 0.625 | 0.58 | 0.422 | 0.066 | 13-Mar 2pm
1720 | 0.81547 | 0.49 | 0.443 | 0.386 | 0.079 | 13-Mar 3pm
1721 | 0.80291 | 0.303 | 0.261 | 0.391 | 0.084 | 13-Mar 4pm
1722 | 0.76899 | 0.097 | 0.075 | 0.499 | 0.103 | 13-Mar 5pm
1723 | 0.76065 | 0 | 0 | 0.728 | 0.178 | 13-Mar 6pm
1724 | 0.78047 | 0 | 0 | 0.818 | 0.276 | 13-Mar 7pm
1725 | 0.74794 | 0 | 0 | 0.785 | 0.391 | 13-Mar 8pm
1726 | 0.73715 | 0 | 0 | 0.674 | 0.491 | 13-Mar 9pm
1727 | 0.73576 | 0 | 0 | 0.571 | 0.531 | 13-Mar 10pm
1728 | 0.73359 | 0 | 0 | 0.511 | 0.516 | 13-Mar 11pm
1729 | 0.71568 | 0 | 0 | 0.471 | 0.481 | 14-Mar 12am
1730 | 0.70156 | 0 | 0 | 0.442 | 0.457 | 14-Mar 1am
1731 | 0.68954 | 0 | 0 | 0.4 | 0.416 | 14-Mar 2am
1732 | 0.68372 | 0 | 0 | 0.367 | 0.367 | 14-Mar 3am
1733 | 0.69171 | 0 | 0 | 0.354 | 0.322 | 14-Mar 4am
1734 | 0.71679 | 0 | 0 | 0.338 | 0.29 | 14-Mar 5am
1735 | 0.75005 | 0.006 | 0.004 | 0.32 | 0.261 | 14-Mar 6am
1736 | 0.78164 | 0.175 | 0.12 | 0.238 | 0.14 | 14-Mar 7am
1737 | 0.79851 | 0.396 | 0.288 | 0.2 | 0.057 | 14-Mar 8am
1738 | 0.8321 | 0.568 | 0.458 | 0.148 | 0.047 | 14-Mar 9am
1739 | 0.85448 | 0.679 | 0.59 | 0.072 | 0.035 | 14-Mar 10am
1740 | 0.86297 | 0.737 | 0.627 | 0.039 | 0.025 | 14-Mar 11am
1741 | 0.85628 | 0.747 | 0.592 | 0.028 | 0.026 | 14-Mar 12pm
1742 | 0.83068 | 0.71 | 0.499 | 0.02 | 0.036 | 14-Mar 1pm
1743 | 0.826 | 0.626 | 0.364 | 0.016 | 0.056 | 14-Mar 2pm
1744 | 0.81946 | 0.491 | 0.258 | 0.014 | 0.076 | 14-Mar 3pm
1745 | 0.80076 | 0.305 | 0.162 | 0.021 | 0.097 | 14-Mar 4pm
1746 | 0.76918 | 0.097 | 0.046 | 0.089 | 0.138 | 14-Mar 5pm
1747 | 0.76531 | 0 | 0 | 0.378 | 0.256 | 14-Mar 6pm
1748 | 0.78461 | 0 | 0 | 0.608 | 0.41 | 14-Mar 7pm
1749 | 0.75457 | 0 | 0 | 0.636 | 0.512 | 14-Mar 8pm
1750 | 0.74183 | 0 | 0 | 0.563 | 0.545 | 14-Mar 9pm
1751 | 0.73858 | 0 | 0 | 0.475 | 0.535 | 14-Mar 10pm
1752 | 0.73553 | 0 | 0 | 0.41 | 0.513 | 14-Mar 11pm
1753 | 0.724 | 0 | 0 | 0.39 | 0.494 | 15-Mar 12am
1754 | 0.70883 | 0 | 0 | 0.386 | 0.467 | 15-Mar 1am
1755 | 0.69455 | 0 | 0 | 0.368 | 0.425 | 15-Mar 2am
1756 | 0.68888 | 0 | 0 | 0.347 | 0.374 | 15-Mar 3am
1757 | 0.6957 | 0 | 0 | 0.314 | 0.315 | 15-Mar 4am
1758 | 0.72136 | 0 | 0 | 0.261 | 0.272 | 15-Mar 5am
1759 | 0.75564 | 0.007 | 0 | 0.194 | 0.232 | 15-Mar 6am
1760 | 0.7845 | 0.17 | 0.025 | 0.112 | 0.148 | 15-Mar 7am
1761 | 0.79866 | 0.37 | 0.092 | 0.071 | 0.064 | 15-Mar 8am
1762 | 0.83506 | 0.543 | 0.217 | 0.041 | 0.041 | 15-Mar 9am
1763 | 0.85047 | 0.648 | 0.431 | 0.006 | 0.018 | 15-Mar 10am
1764 | 0.85781 | 0.695 | 0.591 | 0 | 0.037 | 15-Mar 11am
1765 | 0.85158 | 0.703 | 0.59 | 0 | 0.101 | 15-Mar 12pm
1766 | 0.82572 | 0.673 | 0.556 | 0.001 | 0.179 | 15-Mar 1pm
1767 | 0.82244 | 0.61 | 0.484 | 0.005 | 0.218 | 15-Mar 2pm
1768 | 0.81809 | 0.496 | 0.376 | 0.016 | 0.23 | 15-Mar 3pm
1769 | 0.78635 | 0.319 | 0.226 | 0.041 | 0.251 | 15-Mar 4pm
1770 | 0.75365 | 0.106 | 0.074 | 0.108 | 0.264 | 15-Mar 5pm
1771 | 0.75548 | 0 | 0 | 0.333 | 0.306 | 15-Mar 6pm
1772 | 0.7708 | 0 | 0 | 0.574 | 0.278 | 15-Mar 7pm
1773 | 0.73807 | 0 | 0 | 0.655 | 0.225 | 15-Mar 8pm
1774 | 0.72318 | 0 | 0 | 0.636 | 0.196 | 15-Mar 9pm
1775 | 0.71983 | 0 | 0 | 0.573 | 0.187 | 15-Mar 10pm
1776 | 0.71461 | 0 | 0 | 0.525 | 0.191 | 15-Mar 11pm
1777 | 0.7029 | 0 | 0 | 0.472 | 0.21 | 16-Mar 12am
1778 | 0.68821 | 0 | 0 | 0.407 | 0.242 | 16-Mar 1am
1779 | 0.67583 | 0 | 0 | 0.311 | 0.262 | 16-Mar 2am
1780 | 0.66948 | 0 | 0 | 0.227 | 0.256 | 16-Mar 3am
1781 | 0.67299 | 0 | 0 | 0.183 | 0.232 | 16-Mar 4am
1782 | 0.69719 | 0 | 0 | 0.167 | 0.201 | 16-Mar 5am
1783 | 0.72683 | 0.009 | 0.005 | 0.149 | 0.165 | 16-Mar 6am
1784 | 0.76131 | 0.2 | 0.099 | 0.072 | 0.086 | 16-Mar 7am
1785 | 0.77383 | 0.422 | 0.24 | 0.114 | 0.052 | 16-Mar 8am
1786 | 0.80095 | 0.589 | 0.398 | 0.109 | 0.062 | 16-Mar 9am
1787 | 0.82213 | 0.656 | 0.532 | 0.038 | 0.082 | 16-Mar 10am
1788 | 0.82959 | 0.673 | 0.592 | 0.037 | 0.101 | 16-Mar 11am
1789 | 0.82362 | 0.733 | 0.6 | 0.076 | 0.124 | 16-Mar 12pm
1790 | 0.8008 | 0.732 | 0.58 | 0.098 | 0.148 | 16-Mar 1pm
1791 | 0.79647 | 0.641 | 0.507 | 0.108 | 0.164 | 16-Mar 2pm
1792 | 0.78688 | 0.461 | 0.369 | 0.163 | 0.185 | 16-Mar 3pm
1793 | 0.76048 | 0.225 | 0.202 | 0.225 | 0.225 | 16-Mar 4pm
1794 | 0.73095 | 0.052 | 0.064 | 0.27 | 0.285 | 16-Mar 5pm
1795 | 0.72892 | 0 | 0 | 0.382 | 0.414 | 16-Mar 6pm
1796 | 0.74166 | 0 | 0 | 0.484 | 0.519 | 16-Mar 7pm
1797 | 0.70804 | 0 | 0 | 0.527 | 0.543 | 16-Mar 8pm
1798 | 0.68818 | 0 | 0 | 0.519 | 0.51 | 16-Mar 9pm
1799 | 0.68163 | 0 | 0 | 0.438 | 0.45 | 16-Mar 10pm
1800 | 0.67022 | 0 | 0 | 0.343 | 0.4 | 16-Mar 11pm
1801 | 0.64958 | 0 | 0 | 0.306 | 0.355 | 17-Mar 12am
1802 | 0.63537 | 0 | 0 | 0.313 | 0.303 | 17-Mar 1am
1803 | 0.62291 | 0 | 0 | 0.302 | 0.201 | 17-Mar 2am
1804 | 0.61595 | 0 | 0 | 0.282 | 0.099 | 17-Mar 3am
1805 | 0.61698 | 0 | 0 | 0.256 | 0.034 | 17-Mar 4am
1806 | 0.63981 | 0 | 0 | 0.219 | 0.004 | 17-Mar 5am
1807 | 0.68398 | 0.009 | 0.008 | 0.162 | 0 | 17-Mar 6am
1808 | 0.72042 | 0.198 | 0.168 | 0.065 | 0 | 17-Mar 7am
1809 | 0.73204 | 0.412 | 0.366 | 0.107 | 0 | 17-Mar 8am
1810 | 0.75528 | 0.576 | 0.522 | 0.08 | 0 | 17-Mar 9am
1811 | 0.77233 | 0.68 | 0.627 | 0.059 | 0.001 | 17-Mar 10am
1812 | 0.7761 | 0.736 | 0.685 | 0.044 | 0.003 | 17-Mar 11am
1813 | 0.76756 | 0.743 | 0.688 | 0.048 | 0.009 | 17-Mar 12pm
1814 | 0.73909 | 0.705 | 0.631 | 0.072 | 0.024 | 17-Mar 1pm
1815 | 0.73822 | 0.634 | 0.51 | 0.103 | 0.048 | 17-Mar 2pm
1816 | 0.73636 | 0.513 | 0.358 | 0.128 | 0.078 | 17-Mar 3pm
1817 | 0.72663 | 0.33 | 0.196 | 0.164 | 0.105 | 17-Mar 4pm
1818 | 0.71114 | 0.114 | 0.06 | 0.22 | 0.126 | 17-Mar 5pm
1819 | 0.71229 | 0 | 0 | 0.37 | 0.17 | 17-Mar 6pm
1820 | 0.72805 | 0 | 0 | 0.525 | 0.245 | 17-Mar 7pm
1821 | 0.69761 | 0 | 0 | 0.601 | 0.325 | 17-Mar 8pm
1822 | 0.67515 | 0 | 0 | 0.626 | 0.395 | 17-Mar 9pm
1823 | 0.66109 | 0 | 0 | 0.593 | 0.434 | 17-Mar 10pm
1824 | 0.64933 | 0 | 0 | 0.535 | 0.432 | 17-Mar 11pm
1825 | 0.63287 | 0 | 0 | 0.485 | 0.395 | 18-Mar 12am
1826 | 0.61831 | 0 | 0 | 0.43 | 0.354 | 18-Mar 1am
1827 | 0.6057 | 0 | 0 | 0.358 | 0.308 | 18-Mar 2am
1828 | 0.59678 | 0 | 0 | 0.312 | 0.259 | 18-Mar 3am
1829 | 0.59802 | 0 | 0 | 0.29 | 0.211 | 18-Mar 4am
1830 | 0.62435 | 0 | 0 | 0.287 | 0.163 | 18-Mar 5am
1831 | 0.65872 | 0.009 | 0.005 | 0.294 | 0.118 | 18-Mar 6am
1832 | 0.69549 | 0.16 | 0.098 | 0.3 | 0.053 | 18-Mar 7am
1833 | 0.70925 | 0.348 | 0.23 | 0.395 | 0.05 | 18-Mar 8am
1834 | 0.73716 | 0.495 | 0.364 | 0.289 | 0.057 | 18-Mar 9am
1835 | 0.75402 | 0.572 | 0.517 | 0.18 | 0.044 | 18-Mar 10am
1836 | 0.7501 | 0.602 | 0.634 | 0.119 | 0.027 | 18-Mar 11am
1837 | 0.73745 | 0.601 | 0.679 | 0.093 | 0.016 | 18-Mar 12pm
1838 | 0.70698 | 0.543 | 0.659 | 0.081 | 0.011 | 18-Mar 1pm
1839 | 0.70091 | 0.444 | 0.58 | 0.074 | 0.011 | 18-Mar 2pm
1840 | 0.69202 | 0.31 | 0.454 | 0.06 | 0.012 | 18-Mar 3pm
1841 | 0.67684 | 0.167 | 0.254 | 0.049 | 0.014 | 18-Mar 4pm
1842 | 0.66383 | 0.049 | 0.062 | 0.088 | 0.022 | 18-Mar 5pm
1843 | 0.66664 | 0 | 0 | 0.286 | 0.05 | 18-Mar 6pm
1844 | 0.68386 | 0 | 0 | 0.56 | 0.107 | 18-Mar 7pm
1845 | 0.64955 | 0 | 0 | 0.682 | 0.171 | 18-Mar 8pm
1846 | 0.628 | 0 | 0 | 0.682 | 0.204 | 18-Mar 9pm
1847 | 0.62111 | 0 | 0 | 0.636 | 0.203 | 18-Mar 10pm
1848 | 0.60723 | 0 | 0 | 0.571 | 0.184 | 18-Mar 11pm
1849 | 0.58874 | 0 | 0 | 0.501 | 0.174 | 19-Mar 12am
1850 | 0.57276 | 0 | 0 | 0.432 | 0.167 | 19-Mar 1am
1851 | 0.56203 | 0 | 0 | 0.368 | 0.153 | 19-Mar 2am
1852 | 0.55422 | 0 | 0 | 0.324 | 0.139 | 19-Mar 3am
1853 | 0.55524 | 0 | 0 | 0.3 | 0.13 | 19-Mar 4am
1854 | 0.57584 | 0 | 0 | 0.28 | 0.105 | 19-Mar 5am
1855 | 0.61039 | 0.009 | 0.005 | 0.251 | 0.076 | 19-Mar 6am
1856 | 0.64322 | 0.179 | 0.13 | 0.244 | 0.026 | 19-Mar 7am
1857 | 0.65839 | 0.393 | 0.355 | 0.328 | 0.007 | 19-Mar 8am
1858 | 0.67233 | 0.558 | 0.547 | 0.334 | 0.001 | 19-Mar 9am
1859 | 0.67632 | 0.667 | 0.663 | 0.211 | 0 | 19-Mar 10am
1860 | 0.66972 | 0.728 | 0.729 | 0.112 | 0 | 19-Mar 11am
1861 | 0.66157 | 0.741 | 0.742 | 0.061 | 0.001 | 19-Mar 12pm
1862 | 0.64342 | 0.708 | 0.707 | 0.034 | 0.005 | 19-Mar 1pm
1863 | 0.63278 | 0.628 | 0.618 | 0.028 | 0.013 | 19-Mar 2pm
1864 | 0.62314 | 0.496 | 0.46 | 0.038 | 0.023 | 19-Mar 3pm
1865 | 0.61471 | 0.311 | 0.239 | 0.067 | 0.042 | 19-Mar 4pm
1866 | 0.6138 | 0.085 | 0.053 | 0.081 | 0.086 | 19-Mar 5pm
1867 | 0.63224 | 0 | 0 | 0.088 | 0.154 | 19-Mar 6pm
1868 | 0.65801 | 0 | 0 | 0.114 | 0.177 | 19-Mar 7pm
1869 | 0.63361 | 0 | 0 | 0.157 | 0.153 | 19-Mar 8pm
1870 | 0.61493 | 0 | 0 | 0.2 | 0.131 | 19-Mar 9pm
1871 | 0.60001 | 0 | 0 | 0.233 | 0.137 | 19-Mar 10pm
1872 | 0.58648 | 0 | 0 | 0.252 | 0.152 | 19-Mar 11pm
1873 | 0.57095 | 0 | 0 | 0.272 | 0.171 | 20-Mar 12am
1874 | 0.558 | 0 | 0 | 0.348 | 0.192 | 20-Mar 1am
1875 | 0.54925 | 0 | 0 | 0.408 | 0.223 | 20-Mar 2am
1876 | 0.54442 | 0 | 0 | 0.362 | 0.279 | 20-Mar 3am
1877 | 0.54859 | 0 | 0 | 0.285 | 0.291 | 20-Mar 4am
1878 | 0.57394 | 0 | 0 | 0.236 | 0.265 | 20-Mar 5am
1879 | 0.62122 | 0.009 | 0.009 | 0.184 | 0.224 | 20-Mar 6am
1880 | 0.66416 | 0.169 | 0.165 | 0.072 | 0.132 | 20-Mar 7am
1881 | 0.68137 | 0.385 | 0.372 | 0.071 | 0.109 | 20-Mar 8am
1882 | 0.70771 | 0.557 | 0.538 | 0.109 | 0.086 | 20-Mar 9am
1883 | 0.72287 | 0.67 | 0.645 | 0.053 | 0.078 | 20-Mar 10am
1884 | 0.72427 | 0.731 | 0.679 | 0.023 | 0.066 | 20-Mar 11am
1885 | 0.71593 | 0.746 | 0.627 | 0.015 | 0.055 | 20-Mar 12pm
1886 | 0.69016 | 0.712 | 0.501 | 0.009 | 0.045 | 20-Mar 1pm
1887 | 0.68927 | 0.63 | 0.397 | 0.006 | 0.035 | 20-Mar 2pm
1888 | 0.6864 | 0.496 | 0.329 | 0.007 | 0.033 | 20-Mar 3pm
1889 | 0.68048 | 0.312 | 0.197 | 0.01 | 0.027 | 20-Mar 4pm
1890 | 0.67167 | 0.09 | 0.063 | 0.019 | 0.044 | 20-Mar 5pm
1891 | 0.68715 | 0 | 0 | 0.038 | 0.154 | 20-Mar 6pm
1892 | 0.71251 | 0 | 0 | 0.048 | 0.316 | 20-Mar 7pm
1893 | 0.6787 | 0 | 0 | 0.037 | 0.464 | 20-Mar 8pm
1894 | 0.65389 | 0 | 0 | 0.029 | 0.552 | 20-Mar 9pm
1895 | 0.63767 | 0 | 0 | 0.06 | 0.578 | 20-Mar 10pm
1896 | 0.62214 | 0 | 0 | 0.118 | 0.552 | 20-Mar 11pm
1897 | 0.60378 | 0 | 0 | 0.192 | 0.481 | 21-Mar 12am
1898 | 0.59257 | 0 | 0 | 0.251 | 0.418 | 21-Mar 1am
1899 | 0.58424 | 0 | 0 | 0.299 | 0.334 | 21-Mar 2am
1900 | 0.57761 | 0 | 0 | 0.303 | 0.265 | 21-Mar 3am
1901 | 0.58148 | 0 | 0 | 0.249 | 0.22 | 21-Mar 4am
1902 | 0.60914 | 0 | 0 | 0.185 | 0.18 | 21-Mar 5am
1903 | 0.65688 | 0.009 | 0.004 | 0.148 | 0.135 | 21-Mar 6am
1904 | 0.69814 | 0.169 | 0.088 | 0.074 | 0.074 | 21-Mar 7am
1905 | 0.71607 | 0.386 | 0.221 | 0.03 | 0.084 | 21-Mar 8am
1906 | 0.73609 | 0.554 | 0.346 | 0.029 | 0.068 | 21-Mar 9am
1907 | 0.74661 | 0.665 | 0.452 | 0.006 | 0.044 | 21-Mar 10am
1908 | 0.73994 | 0.725 | 0.536 | 0.001 | 0.03 | 21-Mar 11am
1909 | 0.72989 | 0.735 | 0.567 | 0 | 0.032 | 21-Mar 12pm
1910 | 0.70472 | 0.699 | 0.526 | 0 | 0.038 | 21-Mar 1pm
1911 | 0.70006 | 0.617 | 0.441 | 0 | 0.041 | 21-Mar 2pm
1912 | 0.70284 | 0.487 | 0.312 | 0 | 0.047 | 21-Mar 3pm
1913 | 0.69951 | 0.308 | 0.18 | 0 | 0.068 | 21-Mar 4pm
1914 | 0.6881 | 0.102 | 0.06 | 0.003 | 0.105 | 21-Mar 5pm
1915 | 0.69867 | 0 | 0 | 0.026 | 0.217 | 21-Mar 6pm
1916 | 0.72604 | 0 | 0 | 0.101 | 0.388 | 21-Mar 7pm
1917 | 0.69416 | 0 | 0 | 0.245 | 0.502 | 21-Mar 8pm
1918 | 0.67159 | 0 | 0 | 0.43 | 0.516 | 21-Mar 9pm
1919 | 0.65768 | 0 | 0 | 0.548 | 0.469 | 21-Mar 10pm
1920 | 0.64205 | 0 | 0 | 0.556 | 0.386 | 21-Mar 11pm
1921 | 0.62693 | 0 | 0 | 0.498 | 0.311 | 22-Mar 12am
1922 | 0.61515 | 0 | 0 | 0.418 | 0.268 | 22-Mar 1am
1923 | 0.60152 | 0 | 0 | 0.338 | 0.242 | 22-Mar 2am
1924 | 0.59641 | 0 | 0 | 0.264 | 0.218 | 22-Mar 3am
1925 | 0.60474 | 0 | 0 | 0.223 | 0.172 | 22-Mar 4am
1926 | 0.63406 | 0 | 0 | 0.202 | 0.119 | 22-Mar 5am
1927 | 0.68031 | 0.009 | 0.009 | 0.177 | 0.078 | 22-Mar 6am
1928 | 0.71527 | 0.171 | 0.14 | 0.079 | 0.038 | 22-Mar 7am
1929 | 0.73519 | 0.381 | 0.311 | 0.052 | 0.037 | 22-Mar 8am
1930 | 0.75503 | 0.544 | 0.46 | 0.047 | 0.019 | 22-Mar 9am
1931 | 0.76448 | 0.654 | 0.572 | 0.017 | 0.02 | 22-Mar 10am
1932 | 0.76057 | 0.714 | 0.636 | 0.007 | 0.038 | 22-Mar 11am
1933 | 0.74628 | 0.727 | 0.656 | 0.003 | 0.071 | 22-Mar 12pm
1934 | 0.72167 | 0.694 | 0.614 | 0.002 | 0.112 | 22-Mar 1pm
1935 | 0.7126 | 0.614 | 0.506 | 0.003 | 0.13 | 22-Mar 2pm
1936 | 0.7094 | 0.485 | 0.351 | 0.007 | 0.128 | 22-Mar 3pm
1937 | 0.69972 | 0.308 | 0.183 | 0.013 | 0.116 | 22-Mar 4pm
1938 | 0.68807 | 0.108 | 0.056 | 0.025 | 0.125 | 22-Mar 5pm
1939 | 0.69852 | 0 | 0 | 0.075 | 0.206 | 22-Mar 6pm
1940 | 0.72748 | 0 | 0 | 0.172 | 0.278 | 22-Mar 7pm
1941 | 0.6975 | 0 | 0 | 0.289 | 0.344 | 22-Mar 8pm
1942 | 0.6775 | 0 | 0 | 0.411 | 0.389 | 22-Mar 9pm
1943 | 0.66782 | 0 | 0 | 0.501 | 0.358 | 22-Mar 10pm
1944 | 0.65585 | 0 | 0 | 0.523 | 0.282 | 22-Mar 11pm
1945 | 0.64089 | 0 | 0 | 0.522 | 0.248 | 23-Mar 12am
1946 | 0.62976 | 0 | 0 | 0.524 | 0.3 | 23-Mar 1am
1947 | 0.62193 | 0 | 0 | 0.501 | 0.345 | 23-Mar 2am
1948 | 0.61918 | 0 | 0 | 0.479 | 0.316 | 23-Mar 3am
1949 | 0.62354 | 0 | 0 | 0.458 | 0.294 | 23-Mar 4am
1950 | 0.64943 | 0 | 0 | 0.395 | 0.296 | 23-Mar 5am
1951 | 0.69041 | 0.011 | 0.01 | 0.293 | 0.278 | 23-Mar 6am
1952 | 0.72334 | 0.186 | 0.169 | 0.104 | 0.207 | 23-Mar 7am
1953 | 0.73803 | 0.397 | 0.367 | 0.076 | 0.228 | 23-Mar 8am
1954 | 0.76309 | 0.557 | 0.526 | 0.089 | 0.18 | 23-Mar 9am
1955 | 0.77902 | 0.661 | 0.635 | 0.015 | 0.145 | 23-Mar 10am
1956 | 0.77831 | 0.719 | 0.694 | 0.003 | 0.142 | 23-Mar 11am
1957 | 0.76586 | 0.73 | 0.706 | 0.002 | 0.172 | 23-Mar 12pm
1958 | 0.73585 | 0.697 | 0.678 | 0.001 | 0.27 | 23-Mar 1pm
1959 | 0.73019 | 0.618 | 0.605 | 0.001 | 0.395 | 23-Mar 2pm
1960 | 0.72865 | 0.49 | 0.48 | 0.001 | 0.498 | 23-Mar 3pm
1961 | 0.72234 | 0.315 | 0.3 | 0.002 | 0.578 | 23-Mar 4pm
1962 | 0.71074 | 0.113 | 0.109 | 0.009 | 0.618 | 23-Mar 5pm
1963 | 0.72134 | 0 | 0 | 0.088 | 0.644 | 23-Mar 6pm
1964 | 0.74843 | 0 | 0 | 0.287 | 0.61 | 23-Mar 7pm
1965 | 0.71582 | 0 | 0 | 0.456 | 0.532 | 23-Mar 8pm
1966 | 0.69308 | 0 | 0 | 0.532 | 0.478 | 23-Mar 9pm
1967 | 0.68285 | 0 | 0 | 0.526 | 0.45 | 23-Mar 10pm
1968 | 0.67462 | 0 | 0 | 0.481 | 0.439 | 23-Mar 11pm
1969 | 0.66411 | 0 | 0 | 0.432 | 0.433 | 24-Mar 12am
1970 | 0.65276 | 0 | 0 | 0.406 | 0.431 | 24-Mar 1am
1971 | 0.64236 | 0 | 0 | 0.395 | 0.462 | 24-Mar 2am
1972 | 0.64199 | 0 | 0 | 0.389 | 0.472 | 24-Mar 3am
1973 | 0.65115 | 0 | 0 | 0.37 | 0.491 | 24-Mar 4am
1974 | 0.67469 | 0 | 0 | 0.325 | 0.494 | 24-Mar 5am
1975 | 0.70835 | 0.008 | 0.011 | 0.253 | 0.501 | 24-Mar 6am
1976 | 0.73597 | 0.132 | 0.183 | 0.101 | 0.433 | 24-Mar 7am
1977 | 0.74759 | 0.339 | 0.399 | 0.079 | 0.642 | 24-Mar 8am
1978 | 0.77658 | 0.532 | 0.572 | 0.057 | 0.622 | 24-Mar 9am
1979 | 0.78446 | 0.654 | 0.688 | 0.013 | 0.568 | 24-Mar 10am
1980 | 0.78077 | 0.714 | 0.752 | 0.013 | 0.533 | 24-Mar 11am
1981 | 0.77157 | 0.726 | 0.76 | 0.035 | 0.547 | 24-Mar 12pm
1982 | 0.73923 | 0.692 | 0.72 | 0.072 | 0.574 | 24-Mar 1pm
1983 | 0.73825 | 0.612 | 0.609 | 0.115 | 0.59 | 24-Mar 2pm
1984 | 0.74033 | 0.478 | 0.466 | 0.172 | 0.603 | 24-Mar 3pm
1985 | 0.7327 | 0.297 | 0.279 | 0.27 | 0.638 | 24-Mar 4pm
1986 | 0.72067 | 0.103 | 0.088 | 0.436 | 0.704 | 24-Mar 5pm
1987 | 0.72428 | 0 | 0 | 0.664 | 0.757 | 24-Mar 6pm
1988 | 0.74713 | 0 | 0 | 0.741 | 0.746 | 24-Mar 7pm
1989 | 0.71599 | 0 | 0 | 0.679 | 0.686 | 24-Mar 8pm
1990 | 0.69561 | 0 | 0 | 0.549 | 0.61 | 24-Mar 9pm
1991 | 0.68494 | 0 | 0 | 0.443 | 0.559 | 24-Mar 10pm
1992 | 0.67128 | 0 | 0 | 0.379 | 0.532 | 24-Mar 11pm
1993 | 0.66039 | 0 | 0 | 0.347 | 0.481 | 25-Mar 12am
1994 | 0.64779 | 0 | 0 | 0.337 | 0.431 | 25-Mar 1am
1995 | 0.63875 | 0 | 0 | 0.329 | 0.405 | 25-Mar 2am
1996 | 0.63774 | 0 | 0 | 0.304 | 0.41 | 25-Mar 3am
1997 | 0.64545 | 0 | 0 | 0.266 | 0.434 | 25-Mar 4am
1998 | 0.66638 | 0 | 0 | 0.245 | 0.441 | 25-Mar 5am
1999 | 0.69739 | 0.01 | 0.011 | 0.231 | 0.393 | 25-Mar 6am
2000 | 0.72375 | 0.133 | 0.165 | 0.181 | 0.27 | 25-Mar 7am
2001 | 0.7381 | 0.309 | 0.372 | 0.196 | 0.376 | 25-Mar 8am
2002 | 0.76559 | 0.501 | 0.545 | 0.27 | 0.266 | 25-Mar 9am
2003 | 0.77945 | 0.634 | 0.664 | 0.293 | 0.159 | 25-Mar 10am
2004 | 0.77706 | 0.672 | 0.698 | 0.304 | 0.104 | 25-Mar 11am
2005 | 0.76899 | 0.653 | 0.712 | 0.321 | 0.082 | 25-Mar 12pm
2006 | 0.7426 | 0.614 | 0.676 | 0.341 | 0.087 | 25-Mar 1pm
2007 | 0.74415 | 0.559 | 0.625 | 0.334 | 0.097 | 25-Mar 2pm
2008 | 0.7519 | 0.463 | 0.49 | 0.341 | 0.115 | 25-Mar 3pm
2009 | 0.74557 | 0.302 | 0.306 | 0.412 | 0.142 | 25-Mar 4pm
2010 | 0.72738 | 0.105 | 0.105 | 0.568 | 0.209 | 25-Mar 5pm
2011 | 0.72942 | 0 | 0 | 0.75 | 0.407 | 25-Mar 6pm
2012 | 0.75115 | 0 | 0 | 0.78 | 0.583 | 25-Mar 7pm
2013 | 0.7236 | 0 | 0 | 0.697 | 0.624 | 25-Mar 8pm
2014 | 0.70663 | 0 | 0 | 0.601 | 0.596 | 25-Mar 9pm
2015 | 0.7013 | 0 | 0 | 0.539 | 0.527 | 25-Mar 10pm
2016 | 0.69174 | 0 | 0 | 0.513 | 0.449 | 25-Mar 11pm
2017 | 0.68011 | 0 | 0 | 0.489 | 0.398 | 26-Mar 12am
2018 | 0.66683 | 0 | 0 | 0.466 | 0.369 | 26-Mar 1am
2019 | 0.65873 | 0 | 0 | 0.444 | 0.323 | 26-Mar 2am
2020 | 0.65661 | 0 | 0 | 0.42 | 0.284 | 26-Mar 3am
2021 | 0.66792 | 0 | 0 | 0.386 | 0.253 | 26-Mar 4am
2022 | 0.68509 | 0 | 0 | 0.364 | 0.222 | 26-Mar 5am
2023 | 0.70506 | 0.012 | 0.011 | 0.352 | 0.186 | 26-Mar 6am
2024 | 0.72208 | 0.175 | 0.166 | 0.289 | 0.124 | 26-Mar 7am
2025 | 0.73045 | 0.379 | 0.371 | 0.344 | 0.131 | 26-Mar 8am
2026 | 0.74655 | 0.536 | 0.541 | 0.347 | 0.069 | 26-Mar 9am
2027 | 0.75031 | 0.638 | 0.657 | 0.283 | 0.026 | 26-Mar 10am
2028 | 0.74437 | 0.687 | 0.731 | 0.295 | 0.008 | 26-Mar 11am
2029 | 0.73427 | 0.708 | 0.745 | 0.367 | 0.003 | 26-Mar 12pm
2030 | 0.71569 | 0.687 | 0.708 | 0.447 | 0.003 | 26-Mar 1pm
2031 | 0.70108 | 0.612 | 0.621 | 0.502 | 0.005 | 26-Mar 2pm
2032 | 0.69368 | 0.483 | 0.486 | 0.551 | 0.012 | 26-Mar 3pm
2033 | 0.68154 | 0.306 | 0.3 | 0.635 | 0.022 | 26-Mar 4pm
2034 | 0.66579 | 0.1 | 0.102 | 0.738 | 0.03 | 26-Mar 5pm
2035 | 0.67293 | 0.001 | 0.001 | 0.778 | 0.058 | 26-Mar 6pm
2036 | 0.69853 | 0 | 0 | 0.737 | 0.161 | 26-Mar 7pm
2037 | 0.68051 | 0 | 0 | 0.646 | 0.333 | 26-Mar 8pm
2038 | 0.6704 | 0 | 0 | 0.562 | 0.473 | 26-Mar 9pm
2039 | 0.66893 | 0 | 0 | 0.51 | 0.553 | 26-Mar 10pm
2040 | 0.66088 | 0 | 0 | 0.466 | 0.568 | 26-Mar 11pm
2041 | 0.65303 | 0 | 0 | 0.423 | 0.552 | 27-Mar 12am
2042 | 0.64323 | 0 | 0 | 0.382 | 0.53 | 27-Mar 1am
2043 | 0.63081 | 0 | 0 | 0.318 | 0.511 | 27-Mar 2am
2044 | 0.6306 | 0 | 0 | 0.249 | 0.498 | 27-Mar 3am
2045 | 0.64371 | 0 | 0 | 0.202 | 0.454 | 27-Mar 4am
2046 | 0.66831 | 0 | 0 | 0.176 | 0.415 | 27-Mar 5am
2047 | 0.70665 | 0.011 | 0.012 | 0.151 | 0.38 | 27-Mar 6am
2048 | 0.73251 | 0.142 | 0.167 | 0.101 | 0.319 | 27-Mar 7am
2049 | 0.74674 | 0.342 | 0.374 | 0.058 | 0.329 | 27-Mar 8am
2050 | 0.77289 | 0.537 | 0.542 | 0.03 | 0.167 | 27-Mar 9am
2051 | 0.78629 | 0.665 | 0.656 | 0.052 | 0.053 | 27-Mar 10am
2052 | 0.7847 | 0.728 | 0.736 | 0.098 | 0.005 | 27-Mar 11am
2053 | 0.77492 | 0.738 | 0.749 | 0.146 | 0 | 27-Mar 12pm
2054 | 0.75087 | 0.703 | 0.715 | 0.168 | 0 | 27-Mar 1pm
2055 | 0.75431 | 0.608 | 0.614 | 0.143 | 0 | 27-Mar 2pm
2056 | 0.75557 | 0.43 | 0.481 | 0.117 | 0 | 27-Mar 3pm
2057 | 0.73893 | 0.219 | 0.302 | 0.127 | 0 | 27-Mar 4pm
2058 | 0.70468 | 0.063 | 0.105 | 0.189 | 0 | 27-Mar 5pm
2059 | 0.71767 | 0 | 0.001 | 0.369 | 0.005 | 27-Mar 6pm
2060 | 0.75908 | 0 | 0 | 0.586 | 0.081 | 27-Mar 7pm
2061 | 0.73361 | 0 | 0 | 0.672 | 0.253 | 27-Mar 8pm
2062 | 0.71543 | 0 | 0 | 0.634 | 0.454 | 27-Mar 9pm
2063 | 0.71559 | 0 | 0 | 0.59 | 0.556 | 27-Mar 10pm
2064 | 0.70612 | 0 | 0 | 0.55 | 0.577 | 27-Mar 11pm
2065 | 0.69461 | 0 | 0 | 0.498 | 0.574 | 28-Mar 12am
2066 | 0.6839 | 0 | 0 | 0.456 | 0.519 | 28-Mar 1am
2067 | 0.67262 | 0 | 0 | 0.41 | 0.444 | 28-Mar 2am
2068 | 0.67037 | 0 | 0 | 0.374 | 0.351 | 28-Mar 3am
2069 | 0.68034 | 0 | 0 | 0.337 | 0.301 | 28-Mar 4am
2070 | 0.69959 | 0 | 0 | 0.309 | 0.284 | 28-Mar 5am
2071 | 0.73167 | 0.013 | 0.013 | 0.272 | 0.249 | 28-Mar 6am
2072 | 0.7545 | 0.182 | 0.163 | 0.167 | 0.182 | 28-Mar 7am
2073 | 0.76877 | 0.392 | 0.357 | 0.155 | 0.179 | 28-Mar 8am
2074 | 0.79833 | 0.557 | 0.539 | 0.077 | 0.104 | 28-Mar 9am
2075 | 0.80727 | 0.664 | 0.657 | 0.01 | 0.026 | 28-Mar 10am
2076 | 0.80384 | 0.722 | 0.722 | 0.003 | 0.005 | 28-Mar 11am
2077 | 0.79722 | 0.731 | 0.736 | 0.003 | 0.004 | 28-Mar 12pm
2078 | 0.76842 | 0.69 | 0.702 | 0.003 | 0.008 | 28-Mar 1pm
2079 | 0.77067 | 0.614 | 0.615 | 0.005 | 0.017 | 28-Mar 2pm
2080 | 0.77333 | 0.493 | 0.485 | 0.008 | 0.032 | 28-Mar 3pm
2081 | 0.76451 | 0.318 | 0.308 | 0.014 | 0.058 | 28-Mar 4pm
2082 | 0.74416 | 0.118 | 0.11 | 0.026 | 0.123 | 28-Mar 5pm
2083 | 0.74208 | 0.001 | 0.001 | 0.094 | 0.339 | 28-Mar 6pm
2084 | 0.76739 | 0 | 0 | 0.226 | 0.594 | 28-Mar 7pm
2085 | 0.74376 | 0 | 0 | 0.352 | 0.686 | 28-Mar 8pm
2086 | 0.72971 | 0 | 0 | 0.403 | 0.641 | 28-Mar 9pm
2087 | 0.72444 | 0 | 0 | 0.405 | 0.526 | 28-Mar 10pm
2088 | 0.71473 | 0 | 0 | 0.388 | 0.437 | 28-Mar 11pm
2089 | 0.7028 | 0 | 0 | 0.388 | 0.37 | 29-Mar 12am
2090 | 0.68912 | 0 | 0 | 0.422 | 0.32 | 29-Mar 1am
2091 | 0.68286 | 0 | 0 | 0.469 | 0.31 | 29-Mar 2am
2092 | 0.68016 | 0 | 0 | 0.471 | 0.29 | 29-Mar 3am
2093 | 0.6898 | 0 | 0 | 0.411 | 0.259 | 29-Mar 4am
2094 | 0.71 | 0 | 0 | 0.323 | 0.249 | 29-Mar 5am
2095 | 0.73909 | 0.014 | 0.014 | 0.212 | 0.232 | 29-Mar 6am
2096 | 0.75923 | 0.184 | 0.179 | 0.058 | 0.27 | 29-Mar 7am
2097 | 0.77027 | 0.389 | 0.375 | 0.042 | 0.283 | 29-Mar 8am
2098 | 0.79322 | 0.547 | 0.523 | 0.014 | 0.249 | 29-Mar 9am
2099 | 0.81008 | 0.652 | 0.628 | 0 | 0.249 | 29-Mar 10am
2100 | 0.80832 | 0.709 | 0.655 | 0 | 0.264 | 29-Mar 11am
2101 | 0.79833 | 0.72 | 0.674 | 0 | 0.238 | 29-Mar 12pm
2102 | 0.77659 | 0.687 | 0.653 | 0 | 0.204 | 29-Mar 1pm
2103 | 0.7712 | 0.608 | 0.554 | 0 | 0.228 | 29-Mar 2pm
2104 | 0.77018 | 0.481 | 0.399 | 0 | 0.334 | 29-Mar 3pm
2105 | 0.76402 | 0.309 | 0.229 | 0 | 0.488 | 29-Mar 4pm
2106 | 0.74255 | 0.112 | 0.08 | 0.002 | 0.62 | 29-Mar 5pm
2107 | 0.73924 | 0.001 | 0.001 | 0.061 | 0.672 | 29-Mar 6pm
2108 | 0.7642 | 0 | 0 | 0.271 | 0.609 | 29-Mar 7pm
2109 | 0.74041 | 0 | 0 | 0.485 | 0.513 | 29-Mar 8pm
2110 | 0.72684 | 0 | 0 | 0.566 | 0.444 | 29-Mar 9pm
2111 | 0.72692 | 0 | 0 | 0.535 | 0.398 | 29-Mar 10pm
2112 | 0.71936 | 0 | 0 | 0.479 | 0.362 | 29-Mar 11pm
2113 | 0.70554 | 0 | 0 | 0.419 | 0.338 | 30-Mar 12am
2114 | 0.69346 | 0 | 0 | 0.365 | 0.317 | 30-Mar 1am
2115 | 0.67945 | 0 | 0 | 0.336 | 0.288 | 30-Mar 2am
2116 | 0.67775 | 0 | 0 | 0.312 | 0.262 | 30-Mar 3am
2117 | 0.69165 | 0 | 0 | 0.277 | 0.251 | 30-Mar 4am
2118 | 0.71003 | 0 | 0 | 0.224 | 0.248 | 30-Mar 5am
2119 | 0.73501 | 0.014 | 0.014 | 0.153 | 0.22 | 30-Mar 6am
2120 | 0.74999 | 0.184 | 0.181 | 0.037 | 0.223 | 30-Mar 7am
2121 | 0.76429 | 0.389 | 0.383 | 0.039 | 0.257 | 30-Mar 8am
2122 | 0.7915 | 0.548 | 0.551 | 0.027 | 0.342 | 30-Mar 9am
2123 | 0.80565 | 0.655 | 0.668 | 0.003 | 0.372 | 30-Mar 10am
2124 | 0.81299 | 0.713 | 0.717 | 0.003 | 0.4 | 30-Mar 11am
2125 | 0.80282 | 0.724 | 0.731 | 0.009 | 0.439 | 30-Mar 12pm
2126 | 0.77745 | 0.691 | 0.696 | 0.027 | 0.495 | 30-Mar 1pm
2127 | 0.77667 | 0.612 | 0.631 | 0.055 | 0.547 | 30-Mar 2pm
2128 | 0.77389 | 0.484 | 0.497 | 0.093 | 0.589 | 30-Mar 3pm
2129 | 0.75579 | 0.31 | 0.316 | 0.149 | 0.619 | 30-Mar 4pm
2130 | 0.72384 | 0.115 | 0.112 | 0.244 | 0.642 | 30-Mar 5pm
2131 | 0.70468 | 0.001 | 0.001 | 0.464 | 0.663 | 30-Mar 6pm
2132 | 0.71812 | 0 | 0 | 0.635 | 0.713 | 30-Mar 7pm
2133 | 0.69136 | 0 | 0 | 0.647 | 0.727 | 30-Mar 8pm
2134 | 0.68228 | 0 | 0 | 0.588 | 0.666 | 30-Mar 9pm
2135 | 0.68307 | 0 | 0 | 0.513 | 0.602 | 30-Mar 10pm
2136 | 0.68023 | 0 | 0 | 0.457 | 0.502 | 30-Mar 11pm
2137 | 0.66967 | 0 | 0 | 0.41 | 0.45 | 31-Mar 12am
2138 | 0.65652 | 0 | 0 | 0.383 | 0.395 | 31-Mar 1am
2139 | 0.64387 | 0 | 0 | 0.368 | 0.401 | 31-Mar 2am
2140 | 0.64017 | 0 | 0 | 0.353 | 0.457 | 31-Mar 3am
2141 | 0.64629 | 0 | 0 | 0.343 | 0.394 | 31-Mar 4am
2142 | 0.66547 | 0 | 0 | 0.341 | 0.355 | 31-Mar 5am
2143 | 0.69121 | 0.014 | 0.014 | 0.311 | 0.313 | 31-Mar 6am
2144 | 0.71431 | 0.177 | 0.164 | 0.225 | 0.42 | 31-Mar 7am
2145 | 0.73214 | 0.373 | 0.356 | 0.171 | 0.395 | 31-Mar 8am
2146 | 0.76637 | 0.528 | 0.525 | 0.152 | 0.282 | 31-Mar 9am
2147 | 0.78272 | 0.638 | 0.648 | 0.114 | 0.252 | 31-Mar 10am
2148 | 0.78261 | 0.697 | 0.718 | 0.088 | 0.269 | 31-Mar 11am
2149 | 0.77473 | 0.707 | 0.736 | 0.093 | 0.305 | 31-Mar 12pm
2150 | 0.7504 | 0.672 | 0.706 | 0.123 | 0.347 | 31-Mar 1pm
2151 | 0.74512 | 0.592 | 0.625 | 0.171 | 0.398 | 31-Mar 2pm
2152 | 0.74596 | 0.465 | 0.492 | 0.238 | 0.439 | 31-Mar 3pm
2153 | 0.73264 | 0.294 | 0.311 | 0.33 | 0.488 | 31-Mar 4pm
2154 | 0.71246 | 0.107 | 0.11 | 0.447 | 0.577 | 31-Mar 5pm
2155 | 0.70147 | 0.001 | 0.001 | 0.618 | 0.672 | 31-Mar 6pm
2156 | 0.71818 | 0 | 0 | 0.704 | 0.704 | 31-Mar 7pm
2157 | 0.68883 | 0 | 0 | 0.668 | 0.715 | 31-Mar 8pm
2158 | 0.67152 | 0 | 0 | 0.583 | 0.679 | 31-Mar 9pm
2159 | 0.66903 | 0 | 0 | 0.519 | 0.58 | 31-Mar 10pm
2160 | 0.66306 | 0 | 0 | 0.472 | 0.523 | 31-Mar 11pm
2161 | 0.64794 | 0 | 0 | 0.445 | 0.43 | 01-Apr 12am
2162 | 0.63323 | 0 | 0 | 0.428 | 0.376 | 01-Apr 1am
2163 | 0.61868 | 0 | 0 | 0.402 | 0.364 | 01-Apr 2am
2164 | 0.61521 | 0 | 0 | 0.379 | 0.328 | 01-Apr 3am
2165 | 0.62375 | 0 | 0 | 0.364 | 0.333 | 01-Apr 4am
2166 | 0.64208 | 0 | 0 | 0.352 | 0.343 | 01-Apr 5am
2167 | 0.66791 | 0.015 | 0.015 | 0.32 | 0.364 | 01-Apr 6am
2168 | 0.69074 | 0.182 | 0.181 | 0.188 | 0.367 | 01-Apr 7am
2169 | 0.70226 | 0.383 | 0.387 | 0.171 | 0.367 | 01-Apr 8am
2170 | 0.7346 | 0.54 | 0.552 | 0.238 | 0.326 | 01-Apr 9am
2171 | 0.75067 | 0.642 | 0.661 | 0.28 | 0.291 | 01-Apr 10am
2172 | 0.7504 | 0.697 | 0.721 | 0.253 | 0.265 | 01-Apr 11am
2173 | 0.74469 | 0.708 | 0.732 | 0.221 | 0.271 | 01-Apr 12pm
2174 | 0.72225 | 0.675 | 0.699 | 0.214 | 0.311 | 01-Apr 1pm
2175 | 0.72196 | 0.597 | 0.619 | 0.259 | 0.375 | 01-Apr 2pm
2176 | 0.72359 | 0.47 | 0.49 | 0.354 | 0.457 | 01-Apr 3pm
2177 | 0.71394 | 0.299 | 0.314 | 0.491 | 0.562 | 01-Apr 4pm
2178 | 0.69772 | 0.109 | 0.113 | 0.633 | 0.682 | 01-Apr 5pm
2179 | 0.69278 | 0.002 | 0.002 | 0.754 | 0.756 | 01-Apr 6pm
2180 | 0.72274 | 0 | 0 | 0.789 | 0.728 | 01-Apr 7pm
2181 | 0.70267 | 0 | 0 | 0.734 | 0.666 | 01-Apr 8pm
2182 | 0.68702 | 0 | 0 | 0.644 | 0.592 | 01-Apr 9pm
2183 | 0.68366 | 0 | 0 | 0.564 | 0.534 | 01-Apr 10pm
2184 | 0.67681 | 0 | 0 | 0.524 | 0.495 | 01-Apr 11pm
2185 | 0.66538 | 0 | 0 | 0.502 | 0.457 | 02-Apr 12am
2186 | 0.65214 | 0 | 0 | 0.491 | 0.41 | 02-Apr 1am
2187 | 0.64046 | 0 | 0 | 0.454 | 0.376 | 02-Apr 2am
2188 | 0.6382 | 0 | 0 | 0.403 | 0.35 | 02-Apr 3am
2189 | 0.64919 | 0 | 0 | 0.358 | 0.332 | 02-Apr 4am
2190 | 0.66553 | 0 | 0 | 0.315 | 0.313 | 02-Apr 5am
2191 | 0.68254 | 0.015 | 0.016 | 0.253 | 0.268 | 02-Apr 6am
2192 | 0.69414 | 0.173 | 0.192 | 0.123 | 0.31 | 02-Apr 7am
2193 | 0.70081 | 0.372 | 0.399 | 0.154 | 0.306 | 02-Apr 8am
2194 | 0.72061 | 0.53 | 0.562 | 0.17 | 0.251 | 02-Apr 9am
2195 | 0.72832 | 0.633 | 0.67 | 0.158 | 0.204 | 02-Apr 10am
2196 | 0.72546 | 0.689 | 0.728 | 0.19 | 0.179 | 02-Apr 11am
2197 | 0.71609 | 0.7 | 0.739 | 0.28 | 0.193 | 02-Apr 12pm
2198 | 0.69647 | 0.666 | 0.705 | 0.4 | 0.234 | 02-Apr 1pm
2199 | 0.68861 | 0.587 | 0.619 | 0.544 | 0.298 | 02-Apr 2pm
2200 | 0.68592 | 0.461 | 0.491 | 0.674 | 0.383 | 02-Apr 3pm
2201 | 0.67331 | 0.292 | 0.316 | 0.76 | 0.488 | 02-Apr 4pm
2202 | 0.65518 | 0.107 | 0.12 | 0.799 | 0.601 | 02-Apr 5pm
2203 | 0.65725 | 0.002 | 0.002 | 0.793 | 0.695 | 02-Apr 6pm
2204 | 0.70432 | 0 | 0 | 0.788 | 0.692 | 02-Apr 7pm
2205 | 0.69185 | 0 | 0 | 0.722 | 0.611 | 02-Apr 8pm
2206 | 0.67826 | 0 | 0 | 0.636 | 0.517 | 02-Apr 9pm
2207 | 0.6778 | 0 | 0 | 0.571 | 0.431 | 02-Apr 10pm
2208 | 0.67286 | 0 | 0 | 0.525 | 0.364 | 02-Apr 11pm
2209 | 0.66098 | 0 | 0 | 0.494 | 0.32 | 03-Apr 12am
2210 | 0.64677 | 0 | 0 | 0.472 | 0.283 | 03-Apr 1am
2211 | 0.63404 | 0 | 0 | 0.473 | 0.267 | 03-Apr 2am
2212 | 0.62967 | 0 | 0 | 0.481 | 0.289 | 03-Apr 3am
2213 | 0.63902 | 0 | 0 | 0.491 | 0.335 | 03-Apr 4am
2214 | 0.66414 | 0 | 0 | 0.504 | 0.39 | 03-Apr 5am
2215 | 0.70356 | 0.016 | 0.015 | 0.491 | 0.386 | 03-Apr 6am
2216 | 0.71764 | 0.181 | 0.163 | 0.32 | 0.467 | 03-Apr 7am
2217 | 0.73078 | 0.378 | 0.368 | 0.413 | 0.454 | 03-Apr 8am
2218 | 0.76807 | 0.535 | 0.517 | 0.481 | 0.428 | 03-Apr 9am
2219 | 0.78274 | 0.64 | 0.634 | 0.332 | 0.47 | 03-Apr 10am
2220 | 0.78311 | 0.696 | 0.694 | 0.209 | 0.532 | 03-Apr 11am
2221 | 0.77026 | 0.709 | 0.705 | 0.098 | 0.601 | 03-Apr 12pm
2222 | 0.74827 | 0.677 | 0.672 | 0.045 | 0.669 | 03-Apr 1pm
2223 | 0.74834 | 0.598 | 0.578 | 0.035 | 0.728 | 03-Apr 2pm
2224 | 0.75242 | 0.472 | 0.434 | 0.048 | 0.783 | 03-Apr 3pm
2225 | 0.74628 | 0.301 | 0.266 | 0.067 | 0.82 | 03-Apr 4pm
2226 | 0.72813 | 0.106 | 0.095 | 0.093 | 0.826 | 03-Apr 5pm
2227 | 0.72536 | 0.002 | 0.002 | 0.184 | 0.774 | 03-Apr 6pm
2228 | 0.75765 | 0 | 0 | 0.398 | 0.674 | 03-Apr 7pm
2229 | 0.73706 | 0 | 0 | 0.615 | 0.621 | 03-Apr 8pm
2230 | 0.72364 | 0 | 0 | 0.719 | 0.547 | 03-Apr 9pm
2231 | 0.71893 | 0 | 0 | 0.737 | 0.473 | 03-Apr 10pm
2232 | 0.71057 | 0 | 0 | 0.722 | 0.4 | 03-Apr 11pm
2233 | 0.69928 | 0 | 0 | 0.703 | 0.355 | 04-Apr 12am
2234 | 0.68566 | 0 | 0 | 0.69 | 0.321 | 04-Apr 1am
2235 | 0.67263 | 0 | 0 | 0.642 | 0.278 | 04-Apr 2am
2236 | 0.66811 | 0 | 0 | 0.584 | 0.244 | 04-Apr 3am
2237 | 0.67155 | 0 | 0 | 0.516 | 0.211 | 04-Apr 4am
2238 | 0.68063 | 0 | 0 | 0.468 | 0.163 | 04-Apr 5am
2239 | 0.70804 | 0.016 | 0.015 | 0.387 | 0.105 | 04-Apr 6am
2240 | 0.72938 | 0.176 | 0.162 | 0.291 | 0.101 | 04-Apr 7am
2241 | 0.74525 | 0.375 | 0.376 | 0.251 | 0.076 | 04-Apr 8am
2242 | 0.77787 | 0.534 | 0.545 | 0.238 | 0.042 | 04-Apr 9am
2243 | 0.78996 | 0.642 | 0.66 | 0.194 | 0.026 | 04-Apr 10am
2244 | 0.78209 | 0.7 | 0.712 | 0.179 | 0.034 | 04-Apr 11am
2245 | 0.78134 | 0.712 | 0.727 | 0.198 | 0.061 | 04-Apr 12pm
2246 | 0.76131 | 0.679 | 0.695 | 0.234 | 0.105 | 04-Apr 1pm
2247 | 0.76428 | 0.601 | 0.615 | 0.274 | 0.149 | 04-Apr 2pm
2248 | 0.76858 | 0.474 | 0.486 | 0.305 | 0.192 | 04-Apr 3pm
2249 | 0.75848 | 0.303 | 0.311 | 0.327 | 0.243 | 04-Apr 4pm
2250 | 0.73523 | 0.111 | 0.116 | 0.325 | 0.302 | 04-Apr 5pm
2251 | 0.72947 | 0.002 | 0.002 | 0.33 | 0.411 | 04-Apr 6pm
2252 | 0.7663 | 0 | 0 | 0.397 | 0.527 | 04-Apr 7pm
2253 | 0.7487 | 0 | 0 | 0.463 | 0.527 | 04-Apr 8pm
2254 | 0.73356 | 0 | 0 | 0.503 | 0.456 | 04-Apr 9pm
2255 | 0.73137 | 0 | 0 | 0.521 | 0.374 | 04-Apr 10pm
2256 | 0.72237 | 0 | 0 | 0.507 | 0.312 | 04-Apr 11pm
2257 | 0.71009 | 0 | 0 | 0.464 | 0.269 | 05-Apr 12am
2258 | 0.69839 | 0 | 0 | 0.427 | 0.236 | 05-Apr 1am
2259 | 0.68498 | 0 | 0 | 0.358 | 0.245 | 05-Apr 2am
2260 | 0.68115 | 0 | 0 | 0.276 | 0.253 | 05-Apr 3am
2261 | 0.68763 | 0 | 0 | 0.209 | 0.249 | 05-Apr 4am
2262 | 0.708 | 0 | 0 | 0.161 | 0.233 | 05-Apr 5am
2263 | 0.73423 | 0.017 | 0.016 | 0.121 | 0.192 | 05-Apr 6am
2264 | 0.74418 | 0.184 | 0.17 | 0.059 | 0.234 | 05-Apr 7am
2265 | 0.74999 | 0.383 | 0.372 | 0.022 | 0.203 | 05-Apr 8am
2266 | 0.77735 | 0.541 | 0.541 | 0.006 | 0.114 | 05-Apr 9am
2267 | 0.78821 | 0.647 | 0.654 | 0.008 | 0.051 | 05-Apr 10am
2268 | 0.78688 | 0.703 | 0.71 | 0.005 | 0.025 | 05-Apr 11am
2269 | 0.78091 | 0.718 | 0.724 | 0.003 | 0.028 | 05-Apr 12pm
2270 | 0.75871 | 0.685 | 0.691 | 0.003 | 0.054 | 05-Apr 1pm
2271 | 0.76339 | 0.608 | 0.598 | 0.006 | 0.093 | 05-Apr 2pm
2272 | 0.76921 | 0.481 | 0.469 | 0.017 | 0.144 | 05-Apr 3pm
2273 | 0.75895 | 0.309 | 0.297 | 0.036 | 0.207 | 05-Apr 4pm
2274 | 0.73795 | 0.109 | 0.11 | 0.068 | 0.294 | 05-Apr 5pm
2275 | 0.7367 | 0.002 | 0.002 | 0.143 | 0.466 | 05-Apr 6pm
2276 | 0.77433 | 0 | 0 | 0.305 | 0.63 | 05-Apr 7pm
2277 | 0.74956 | 0 | 0 | 0.413 | 0.669 | 05-Apr 8pm
2278 | 0.73416 | 0 | 0 | 0.433 | 0.629 | 05-Apr 9pm
2279 | 0.73659 | 0 | 0 | 0.395 | 0.539 | 05-Apr 10pm
2280 | 0.72968 | 0 | 0 | 0.348 | 0.438 | 05-Apr 11pm
2281 | 0.71494 | 0 | 0 | 0.318 | 0.369 | 06-Apr 12am
2282 | 0.69981 | 0 | 0 | 0.295 | 0.323 | 06-Apr 1am
2283 | 0.68491 | 0 | 0 | 0.274 | 0.254 | 06-Apr 2am
2284 | 0.68167 | 0 | 0 | 0.232 | 0.195 | 06-Apr 3am
2285 | 0.68957 | 0 | 0 | 0.192 | 0.205 | 06-Apr 4am
2286 | 0.71001 | 0 | 0 | 0.148 | 0.193 | 06-Apr 5am
2287 | 0.7361 | 0.017 | 0.017 | 0.101 | 0.141 | 06-Apr 6am
2288 | 0.74353 | 0.184 | 0.204 | 0.051 | 0.108 | 06-Apr 7am
2289 | 0.7545 | 0.385 | 0.418 | 0.022 | 0.041 | 06-Apr 8am
2290 | 0.78162 | 0.543 | 0.582 | 0.016 | 0 | 06-Apr 9am
2291 | 0.79851 | 0.653 | 0.687 | 0.038 | 0 | 06-Apr 10am
2292 | 0.79436 | 0.713 | 0.742 | 0.09 | 0 | 06-Apr 11am
2293 | 0.79359 | 0.725 | 0.752 | 0.186 | 0 | 06-Apr 12pm
2294 | 0.77696 | 0.692 | 0.718 | 0.334 | 0 | 06-Apr 1pm
2295 | 0.77969 | 0.612 | 0.631 | 0.522 | 0 | 06-Apr 2pm
2296 | 0.77459 | 0.484 | 0.502 | 0.672 | 0.001 | 06-Apr 3pm
2297 | 0.75989 | 0.31 | 0.326 | 0.77 | 0.001 | 06-Apr 4pm
2298 | 0.74113 | 0.118 | 0.126 | 0.835 | 0.002 | 06-Apr 5pm
2299 | 0.73606 | 0.003 | 0.003 | 0.821 | 0.014 | 06-Apr 6pm
2300 | 0.77817 | 0 | 0 | 0.733 | 0.08 | 06-Apr 7pm
2301 | 0.76279 | 0 | 0 | 0.644 | 0.185 | 06-Apr 8pm
2302 | 0.75107 | 0 | 0 | 0.575 | 0.311 | 06-Apr 9pm
2303 | 0.74956 | 0 | 0 | 0.521 | 0.426 | 06-Apr 10pm
2304 | 0.74174 | 0 | 0 | 0.469 | 0.484 | 06-Apr 11pm
2305 | 0.72609 | 0 | 0 | 0.429 | 0.494 | 07-Apr 12am
2306 | 0.71546 | 0 | 0 | 0.398 | 0.476 | 07-Apr 1am
2307 | 0.70201 | 0 | 0 | 0.374 | 0.425 | 07-Apr 2am
2308 | 0.69689 | 0 | 0 | 0.351 | 0.365 | 07-Apr 3am
2309 | 0.70112 | 0 | 0 | 0.334 | 0.312 | 07-Apr 4am
2310 | 0.7162 | 0 | 0 | 0.332 | 0.258 | 07-Apr 5am
2311 | 0.73529 | 0.018 | 0.018 | 0.297 | 0.182 | 07-Apr 6am
2312 | 0.74129 | 0.19 | 0.188 | 0.3 | 0.056 | 07-Apr 7am
2313 | 0.757 | 0.392 | 0.391 | 0.245 | 0.015 | 07-Apr 8am
2314 | 0.79101 | 0.551 | 0.548 | 0.124 | 0 | 07-Apr 9am
2315 | 0.80488 | 0.657 | 0.656 | 0.046 | 0 | 07-Apr 10am
2316 | 0.80551 | 0.713 | 0.712 | 0.012 | 0 | 07-Apr 11am
2317 | 0.79901 | 0.724 | 0.726 | 0.003 | 0 | 07-Apr 12pm
2318 | 0.7716 | 0.69 | 0.693 | 0.001 | 0 | 07-Apr 1pm
2319 | 0.77223 | 0.611 | 0.597 | 0.001 | 0 | 07-Apr 2pm
2320 | 0.77368 | 0.484 | 0.468 | 0.004 | 0 | 07-Apr 3pm
2321 | 0.75896 | 0.311 | 0.296 | 0.012 | 0 | 07-Apr 4pm
2322 | 0.73179 | 0.119 | 0.11 | 0.025 | 0.001 | 07-Apr 5pm
2323 | 0.73345 | 0.003 | 0.003 | 0.102 | 0.013 | 07-Apr 6pm
2324 | 0.76904 | 0 | 0 | 0.328 | 0.107 | 07-Apr 7pm
2325 | 0.75288 | 0 | 0 | 0.563 | 0.256 | 07-Apr 8pm
2326 | 0.73992 | 0 | 0 | 0.646 | 0.374 | 07-Apr 9pm
2327 | 0.7408 | 0 | 0 | 0.58 | 0.422 | 07-Apr 10pm
2328 | 0.73483 | 0 | 0 | 0.502 | 0.425 | 07-Apr 11pm
2329 | 0.71889 | 0 | 0 | 0.47 | 0.407 | 08-Apr 12am
2330 | 0.7053 | 0 | 0 | 0.451 | 0.378 | 08-Apr 1am
2331 | 0.68999 | 0 | 0 | 0.428 | 0.311 | 08-Apr 2am
2332 | 0.68566 | 0 | 0 | 0.394 | 0.236 | 08-Apr 3am
2333 | 0.68943 | 0 | 0 | 0.371 | 0.178 | 08-Apr 4am
2334 | 0.70328 | 0 | 0 | 0.362 | 0.133 | 08-Apr 5am
2335 | 0.72458 | 0.017 | 0.017 | 0.329 | 0.09 | 08-Apr 6am
2336 | 0.73214 | 0.183 | 0.172 | 0.261 | 0.02 | 08-Apr 7am
2337 | 0.74142 | 0.384 | 0.365 | 0.243 | 0.005 | 08-Apr 8am
2338 | 0.77169 | 0.545 | 0.518 | 0.186 | 0.001 | 08-Apr 9am
2339 | 0.78696 | 0.652 | 0.627 | 0.18 | 0.003 | 08-Apr 10am
2340 | 0.78625 | 0.711 | 0.695 | 0.171 | 0.003 | 08-Apr 11am
2341 | 0.78618 | 0.725 | 0.709 | 0.178 | 0.005 | 08-Apr 12pm
2342 | 0.76338 | 0.695 | 0.679 | 0.175 | 0.01 | 08-Apr 1pm
2343 | 0.77272 | 0.619 | 0.597 | 0.162 | 0.019 | 08-Apr 2pm
2344 | 0.78064 | 0.494 | 0.47 | 0.151 | 0.034 | 08-Apr 3pm
2345 | 0.76452 | 0.322 | 0.298 | 0.126 | 0.061 | 08-Apr 4pm
2346 | 0.74259 | 0.126 | 0.112 | 0.088 | 0.117 | 08-Apr 5pm
2347 | 0.74171 | 0.003 | 0.003 | 0.056 | 0.283 | 08-Apr 6pm
2348 | 0.77821 | 0 | 0 | 0.065 | 0.495 | 08-Apr 7pm
2349 | 0.75885 | 0 | 0 | 0.094 | 0.568 | 08-Apr 8pm
2350 | 0.74379 | 0 | 0 | 0.146 | 0.527 | 08-Apr 9pm
2351 | 0.74392 | 0 | 0 | 0.322 | 0.463 | 08-Apr 10pm
2352 | 0.73532 | 0 | 0 | 0.435 | 0.419 | 08-Apr 11pm
2353 | 0.72403 | 0 | 0 | 0.479 | 0.376 | 09-Apr 12am
2354 | 0.71138 | 0 | 0 | 0.447 | 0.34 | 09-Apr 1am
2355 | 0.69958 | 0 | 0 | 0.394 | 0.278 | 09-Apr 2am
2356 | 0.6951 | 0 | 0 | 0.345 | 0.208 | 09-Apr 3am
2357 | 0.69961 | 0 | 0 | 0.3 | 0.167 | 09-Apr 4am
2358 | 0.71131 | 0 | 0 | 0.254 | 0.146 | 09-Apr 5am
2359 | 0.72249 | 0.018 | 0.017 | 0.2 | 0.115 | 09-Apr 6am
2360 | 0.72284 | 0.187 | 0.143 | 0.1 | 0.08 | 09-Apr 7am
2361 | 0.73301 | 0.383 | 0.309 | 0.093 | 0.086 | 09-Apr 8am
2362 | 0.75527 | 0.534 | 0.449 | 0.133 | 0.095 | 09-Apr 9am
2363 | 0.75971 | 0.638 | 0.565 | 0.152 | 0.084 | 09-Apr 10am
2364 | 0.75887 | 0.695 | 0.62 | 0.184 | 0.059 | 09-Apr 11am
2365 | 0.75311 | 0.706 | 0.657 | 0.236 | 0.045 | 09-Apr 12pm
2366 | 0.73331 | 0.672 | 0.646 | 0.312 | 0.046 | 09-Apr 1pm
2367 | 0.73595 | 0.593 | 0.576 | 0.437 | 0.058 | 09-Apr 2pm
2368 | 0.73655 | 0.464 | 0.424 | 0.574 | 0.086 | 09-Apr 3pm
2369 | 0.7202 | 0.292 | 0.189 | 0.695 | 0.151 | 09-Apr 4pm
2370 | 0.69754 | 0.109 | 0.061 | 0.778 | 0.277 | 09-Apr 5pm
2371 | 0.69526 | 0.003 | 0.002 | 0.792 | 0.466 | 09-Apr 6pm
2372 | 0.74225 | 0 | 0 | 0.737 | 0.568 | 09-Apr 7pm
2373 | 0.73694 | 0 | 0 | 0.666 | 0.527 | 09-Apr 8pm
2374 | 0.7313 | 0 | 0 | 0.596 | 0.454 | 09-Apr 9pm
2375 | 0.73813 | 0 | 0 | 0.523 | 0.383 | 09-Apr 10pm
2376 | 0.73044 | 0 | 0 | 0.452 | 0.352 | 09-Apr 11pm
2377 | 0.71792 | 0 | 0 | 0.392 | 0.362 | 10-Apr 12am
2378 | 0.70642 | 0 | 0 | 0.345 | 0.362 | 10-Apr 1am
2379 | 0.69259 | 0 | 0 | 0.272 | 0.322 | 10-Apr 2am
2380 | 0.68646 | 0 | 0 | 0.209 | 0.265 | 10-Apr 3am
2381 | 0.69173 | 0 | 0 | 0.166 | 0.225 | 10-Apr 4am
2382 | 0.70936 | 0 | 0 | 0.133 | 0.208 | 10-Apr 5am
2383 | 0.73741 | 0.019 | 0.021 | 0.093 | 0.179 | 10-Apr 6am
2384 | 0.74617 | 0.178 | 0.178 | 0.044 | 0.131 | 10-Apr 7am
2385 | 0.75926 | 0.371 | 0.361 | 0.015 | 0.095 | 10-Apr 8am
2386 | 0.79283 | 0.527 | 0.505 | 0.008 | 0.084 | 10-Apr 9am
2387 | 0.80849 | 0.634 | 0.559 | 0.015 | 0.113 | 10-Apr 10am
2388 | 0.811 | 0.694 | 0.543 | 0.02 | 0.156 | 10-Apr 11am
2389 | 0.80529 | 0.706 | 0.535 | 0.023 | 0.194 | 10-Apr 12pm
2390 | 0.78321 | 0.672 | 0.493 | 0.025 | 0.223 | 10-Apr 1pm
2391 | 0.7927 | 0.592 | 0.399 | 0.026 | 0.228 | 10-Apr 2pm
2392 | 0.80283 | 0.464 | 0.265 | 0.022 | 0.218 | 10-Apr 3pm
2393 | 0.79058 | 0.295 | 0.152 | 0.016 | 0.216 | 10-Apr 4pm
2394 | 0.76583 | 0.112 | 0.066 | 0.012 | 0.242 | 10-Apr 5pm
2395 | 0.76444 | 0.004 | 0.003 | 0.011 | 0.374 | 10-Apr 6pm
2396 | 0.80211 | 0 | 0 | 0.008 | 0.503 | 10-Apr 7pm
2397 | 0.79067 | 0 | 0 | 0.007 | 0.513 | 10-Apr 8pm
2398 | 0.77713 | 0 | 0 | 0.008 | 0.453 | 10-Apr 9pm
2399 | 0.776 | 0 | 0 | 0.017 | 0.372 | 10-Apr 10pm
2400 | 0.76924 | 0 | 0 | 0.025 | 0.291 | 10-Apr 11pm
2401 | 0.7623 | 0 | 0 | 0.03 | 0.231 | 11-Apr 12am
2402 | 0.74741 | 0 | 0 | 0.037 | 0.191 | 11-Apr 1am
2403 | 0.73662 | 0 | 0 | 0.036 | 0.135 | 11-Apr 2am
2404 | 0.73181 | 0 | 0 | 0.031 | 0.082 | 11-Apr 3am
2405 | 0.73444 | 0 | 0 | 0.027 | 0.048 | 11-Apr 4am
2406 | 0.74717 | 0 | 0 | 0.03 | 0.031 | 11-Apr 5am
2407 | 0.76539 | 0.019 | 0.016 | 0.033 | 0.023 | 11-Apr 6am
2408 | 0.77443 | 0.177 | 0.144 | 0.017 | 0.021 | 11-Apr 7am
2409 | 0.78087 | 0.372 | 0.338 | 0.02 | 0.008 | 11-Apr 8am
2410 | 0.81408 | 0.528 | 0.518 | 0.072 | 0.001 | 11-Apr 9am
2411 | 0.8244 | 0.639 | 0.632 | 0.078 | 0.005 | 11-Apr 10am
2412 | 0.81906 | 0.701 | 0.682 | 0.086 | 0.022 | 11-Apr 11am
2413 | 0.81213 | 0.715 | 0.689 | 0.096 | 0.06 | 11-Apr 12pm
2414 | 0.79119 | 0.684 | 0.645 | 0.112 | 0.116 | 11-Apr 1pm
2415 | 0.79967 | 0.607 | 0.54 | 0.135 | 0.167 | 11-Apr 2pm
2416 | 0.81359 | 0.481 | 0.401 | 0.156 | 0.215 | 11-Apr 3pm
2417 | 0.80446 | 0.311 | 0.246 | 0.173 | 0.271 | 11-Apr 4pm
2418 | 0.78493 | 0.121 | 0.094 | 0.195 | 0.328 | 11-Apr 5pm
2419 | 0.78202 | 0.004 | 0.004 | 0.29 | 0.437 | 11-Apr 6pm
2420 | 0.81879 | 0 | 0 | 0.38 | 0.544 | 11-Apr 7pm
2421 | 0.80593 | 0 | 0 | 0.392 | 0.559 | 11-Apr 8pm
2422 | 0.79692 | 0 | 0 | 0.348 | 0.526 | 11-Apr 9pm
2423 | 0.80115 | 0 | 0 | 0.27 | 0.494 | 11-Apr 10pm
2424 | 0.79911 | 0 | 0 | 0.173 | 0.464 | 11-Apr 11pm
2425 | 0.78428 | 0 | 0 | 0.08 | 0.422 | 12-Apr 12am
2426 | 0.76832 | 0 | 0 | 0.024 | 0.385 | 12-Apr 1am
2427 | 0.7524 | 0 | 0 | 0.017 | 0.369 | 12-Apr 2am
2428 | 0.7465 | 0 | 0 | 0.042 | 0.324 | 12-Apr 3am
2429 | 0.74904 | 0 | 0 | 0.093 | 0.256 | 12-Apr 4am
2430 | 0.76252 | 0 | 0 | 0.141 | 0.225 | 12-Apr 5am
2431 | 0.77892 | 0.019 | 0.016 | 0.16 | 0.194 | 12-Apr 6am
2432 | 0.78196 | 0.187 | 0.118 | 0.081 | 0.194 | 12-Apr 7am
2433 | 0.78702 | 0.385 | 0.28 | 0.033 | 0.239 | 12-Apr 8am
2434 | 0.81758 | 0.54 | 0.471 | 0.026 | 0.217 | 12-Apr 9am
2435 | 0.83514 | 0.647 | 0.605 | 0.035 | 0.173 | 12-Apr 10am
2436 | 0.82993 | 0.706 | 0.648 | 0.047 | 0.164 | 12-Apr 11am
2437 | 0.82045 | 0.719 | 0.647 | 0.056 | 0.2 | 12-Apr 12pm
2438 | 0.80143 | 0.687 | 0.631 | 0.062 | 0.244 | 12-Apr 1pm
2439 | 0.81116 | 0.609 | 0.568 | 0.068 | 0.274 | 12-Apr 2pm
2440 | 0.82366 | 0.484 | 0.451 | 0.077 | 0.312 | 12-Apr 3pm
2441 | 0.81659 | 0.315 | 0.275 | 0.088 | 0.367 | 12-Apr 4pm
2442 | 0.79448 | 0.124 | 0.101 | 0.101 | 0.432 | 12-Apr 5pm
2443 | 0.79183 | 0.005 | 0.004 | 0.141 | 0.507 | 12-Apr 6pm
2444 | 0.83284 | 0 | 0 | 0.161 | 0.61 | 12-Apr 7pm
2445 | 0.82038 | 0 | 0 | 0.144 | 0.642 | 12-Apr 8pm
2446 | 0.81102 | 0 | 0 | 0.085 | 0.606 | 12-Apr 9pm
2447 | 0.81614 | 0 | 0 | 0.022 | 0.547 | 12-Apr 10pm
2448 | 0.81107 | 0 | 0 | 0.02 | 0.5 | 12-Apr 11pm
2449 | 0.79495 | 0 | 0 | 0.024 | 0.457 | 13-Apr 12am
2450 | 0.78144 | 0 | 0 | 0.026 | 0.438 | 13-Apr 1am
2451 | 0.76564 | 0 | 0 | 0.068 | 0.409 | 13-Apr 2am
2452 | 0.75977 | 0 | 0 | 0.147 | 0.363 | 13-Apr 3am
2453 | 0.76228 | 0 | 0 | 0.219 | 0.321 | 13-Apr 4am
2454 | 0.77035 | 0 | 0 | 0.261 | 0.286 | 13-Apr 5am
2455 | 0.78454 | 0.019 | 0.012 | 0.265 | 0.234 | 13-Apr 6am
2456 | 0.78543 | 0.184 | 0.087 | 0.127 | 0.168 | 13-Apr 7am
2457 | 0.7941 | 0.378 | 0.212 | 0.062 | 0.198 | 13-Apr 8am
2458 | 0.83014 | 0.529 | 0.376 | 0.04 | 0.142 | 13-Apr 9am
2459 | 0.84797 | 0.635 | 0.552 | 0.002 | 0.076 | 13-Apr 10am
2460 | 0.84755 | 0.692 | 0.642 | 0 | 0.052 | 13-Apr 11am
2461 | 0.841 | 0.704 | 0.668 | 0 | 0.055 | 13-Apr 12pm
2462 | 0.81949 | 0.671 | 0.638 | 0 | 0.072 | 13-Apr 1pm
2463 | 0.83045 | 0.594 | 0.566 | 0 | 0.081 | 13-Apr 2pm
2464 | 0.84165 | 0.47 | 0.445 | 0 | 0.093 | 13-Apr 3pm
2465 | 0.82849 | 0.302 | 0.283 | 0 | 0.121 | 13-Apr 4pm
2466 | 0.80409 | 0.119 | 0.111 | 0 | 0.176 | 13-Apr 5pm
2467 | 0.79953 | 0.005 | 0.005 | 0.001 | 0.313 | 13-Apr 6pm
2468 | 0.8324 | 0 | 0 | 0.017 | 0.516 | 13-Apr 7pm
2469 | 0.82184 | 0 | 0 | 0.055 | 0.635 | 13-Apr 8pm
2470 | 0.80952 | 0 | 0 | 0.135 | 0.668 | 13-Apr 9pm
2471 | 0.81382 | 0 | 0 | 0.292 | 0.647 | 13-Apr 10pm
2472 | 0.80926 | 0 | 0 | 0.419 | 0.601 | 13-Apr 11pm
2473 | 0.799 | 0 | 0 | 0.483 | 0.527 | 14-Apr 12am
2474 | 0.78785 | 0 | 0 | 0.483 | 0.441 | 14-Apr 1am
2475 | 0.77486 | 0 | 0 | 0.447 | 0.412 | 14-Apr 2am
2476 | 0.768 | 0 | 0 | 0.401 | 0.402 | 14-Apr 3am
2477 | 0.76898 | 0 | 0 | 0.352 | 0.395 | 14-Apr 4am
2478 | 0.77174 | 0 | 0 | 0.3 | 0.367 | 14-Apr 5am
2479 | 0.77694 | 0.02 | 0.02 | 0.241 | 0.315 | 14-Apr 6am
2480 | 0.78186 | 0.181 | 0.174 | 0.109 | 0.384 | 14-Apr 7am
2481 | 0.79341 | 0.37 | 0.362 | 0.105 | 0.413 | 14-Apr 8am
2482 | 0.83326 | 0.519 | 0.515 | 0.122 | 0.4 | 14-Apr 9am
2483 | 0.85416 | 0.622 | 0.619 | 0.049 | 0.223 | 14-Apr 10am
2484 | 0.86133 | 0.678 | 0.683 | 0.022 | 0.074 | 14-Apr 11am
2485 | 0.85261 | 0.689 | 0.695 | 0.018 | 0.019 | 14-Apr 12pm
2486 | 0.82811 | 0.656 | 0.663 | 0.025 | 0.012 | 14-Apr 1pm
2487 | 0.83895 | 0.579 | 0.587 | 0.037 | 0.022 | 14-Apr 2pm
2488 | 0.84576 | 0.455 | 0.464 | 0.055 | 0.053 | 14-Apr 3pm
2489 | 0.83228 | 0.291 | 0.298 | 0.093 | 0.111 | 14-Apr 4pm
2490 | 0.80517 | 0.113 | 0.117 | 0.191 | 0.225 | 14-Apr 5pm
2491 | 0.78772 | 0.005 | 0.005 | 0.463 | 0.487 | 14-Apr 6pm
2492 | 0.81398 | 0 | 0 | 0.697 | 0.705 | 14-Apr 7pm
2493 | 0.80458 | 0 | 0 | 0.727 | 0.722 | 14-Apr 8pm
2494 | 0.79076 | 0 | 0 | 0.658 | 0.657 | 14-Apr 9pm
2495 | 0.79674 | 0 | 0 | 0.584 | 0.556 | 14-Apr 10pm
2496 | 0.80297 | 0 | 0 | 0.535 | 0.466 | 14-Apr 11pm
2497 | 0.79165 | 0 | 0 | 0.495 | 0.407 | 15-Apr 12am
2498 | 0.77678 | 0 | 0 | 0.457 | 0.363 | 15-Apr 1am
2499 | 0.76179 | 0 | 0 | 0.407 | 0.308 | 15-Apr 2am
2500 | 0.75256 | 0 | 0 | 0.343 | 0.253 | 15-Apr 3am
2501 | 0.75261 | 0 | 0 | 0.279 | 0.219 | 15-Apr 4am
2502 | 0.75679 | 0 | 0 | 0.219 | 0.201 | 15-Apr 5am
2503 | 0.76872 | 0.02 | 0.02 | 0.144 | 0.178 | 15-Apr 6am
2504 | 0.77443 | 0.168 | 0.179 | 0.054 | 0.161 | 15-Apr 7am
2505 | 0.78884 | 0.348 | 0.371 | 0.064 | 0.152 | 15-Apr 8am
2506 | 0.81958 | 0.497 | 0.524 | 0.064 | 0.099 | 15-Apr 9am
2507 | 0.83727 | 0.601 | 0.63 | 0.058 | 0.028 | 15-Apr 10am
2508 | 0.83969 | 0.66 | 0.694 | 0.077 | 0.007 | 15-Apr 11am
2509 | 0.83544 | 0.672 | 0.706 | 0.1 | 0.004 | 15-Apr 12pm
2510 | 0.82049 | 0.64 | 0.674 | 0.124 | 0.005 | 15-Apr 1pm
2511 | 0.83388 | 0.563 | 0.588 | 0.168 | 0.011 | 15-Apr 2pm
2512 | 0.84428 | 0.44 | 0.462 | 0.248 | 0.023 | 15-Apr 3pm
2513 | 0.83068 | 0.278 | 0.295 | 0.373 | 0.045 | 15-Apr 4pm
2514 | 0.8025 | 0.106 | 0.114 | 0.547 | 0.105 | 15-Apr 5pm
2515 | 0.79372 | 0.005 | 0.005 | 0.701 | 0.325 | 15-Apr 6pm
2516 | 0.82709 | 0 | 0 | 0.723 | 0.592 | 15-Apr 7pm
2517 | 0.81452 | 0 | 0 | 0.632 | 0.671 | 15-Apr 8pm
2518 | 0.80616 | 0 | 0 | 0.541 | 0.626 | 15-Apr 9pm
2519 | 0.80828 | 0 | 0 | 0.494 | 0.528 | 15-Apr 10pm
2520 | 0.8073 | 0 | 0 | 0.467 | 0.446 | 15-Apr 11pm
2521 | 0.79525 | 0 | 0 | 0.443 | 0.395 | 16-Apr 12am
2522 | 0.78322 | 0 | 0 | 0.422 | 0.362 | 16-Apr 1am
2523 | 0.77071 | 0 | 0 | 0.387 | 0.316 | 16-Apr 2am
2524 | 0.76678 | 0 | 0 | 0.343 | 0.256 | 16-Apr 3am
2525 | 0.76791 | 0 | 0 | 0.306 | 0.22 | 16-Apr 4am
2526 | 0.76669 | 0 | 0 | 0.267 | 0.205 | 16-Apr 5am
2527 | 0.75917 | 0.02 | 0.022 | 0.185 | 0.185 | 16-Apr 6am
2528 | 0.75706 | 0.17 | 0.164 | 0.118 | 0.193 | 16-Apr 7am
2529 | 0.77252 | 0.357 | 0.308 | 0.089 | 0.189 | 16-Apr 8am
2530 | 0.7955 | 0.51 | 0.463 | 0.077 | 0.166 | 16-Apr 9am
2531 | 0.80622 | 0.614 | 0.58 | 0.071 | 0.146 | 16-Apr 10am
2532 | 0.80902 | 0.671 | 0.639 | 0.081 | 0.145 | 16-Apr 11am
2533 | 0.80717 | 0.681 | 0.646 | 0.114 | 0.165 | 16-Apr 12pm
2534 | 0.7988 | 0.648 | 0.609 | 0.182 | 0.208 | 16-Apr 1pm
2535 | 0.80666 | 0.572 | 0.516 | 0.289 | 0.289 | 16-Apr 2pm
2536 | 0.81202 | 0.45 | 0.387 | 0.419 | 0.434 | 16-Apr 3pm
2537 | 0.79725 | 0.287 | 0.239 | 0.562 | 0.603 | 16-Apr 4pm
2538 | 0.75836 | 0.112 | 0.093 | 0.682 | 0.727 | 16-Apr 5pm
2539 | 0.7525 | 0.006 | 0.005 | 0.741 | 0.766 | 16-Apr 6pm
2540 | 0.80322 | 0 | 0 | 0.755 | 0.713 | 16-Apr 7pm
2541 | 0.80714 | 0 | 0 | 0.699 | 0.555 | 16-Apr 8pm
2542 | 0.80662 | 0 | 0 | 0.642 | 0.4 | 16-Apr 9pm
2543 | 0.8078 | 0 | 0 | 0.606 | 0.305 | 16-Apr 10pm
2544 | 0.81185 | 0 | 0 | 0.58 | 0.263 | 16-Apr 11pm
2545 | 0.80471 | 0 | 0 | 0.556 | 0.247 | 17-Apr 12am
2546 | 0.78825 | 0 | 0 | 0.54 | 0.23 | 17-Apr 1am
2547 | 0.77399 | 0 | 0 | 0.51 | 0.205 | 17-Apr 2am
2548 | 0.76876 | 0 | 0 | 0.481 | 0.192 | 17-Apr 3am
2549 | 0.76688 | 0 | 0 | 0.464 | 0.196 | 17-Apr 4am
2550 | 0.7727 | 0 | 0 | 0.433 | 0.208 | 17-Apr 5am
2551 | 0.78008 | 0.021 | 0.019 | 0.357 | 0.19 | 17-Apr 6am
2552 | 0.78761 | 0.177 | 0.144 | 0.233 | 0.18 | 17-Apr 7am
2553 | 0.80677 | 0.366 | 0.318 | 0.192 | 0.181 | 17-Apr 8am
2554 | 0.84818 | 0.518 | 0.483 | 0.237 | 0.182 | 17-Apr 9am
2555 | 0.87255 | 0.619 | 0.601 | 0.266 | 0.188 | 17-Apr 10am
2556 | 0.87808 | 0.674 | 0.669 | 0.277 | 0.21 | 17-Apr 11am
2557 | 0.8743 | 0.685 | 0.679 | 0.303 | 0.255 | 17-Apr 12pm
2558 | 0.85737 | 0.652 | 0.641 | 0.344 | 0.323 | 17-Apr 1pm
2559 | 0.86994 | 0.576 | 0.559 | 0.392 | 0.374 | 17-Apr 2pm
2560 | 0.87852 | 0.453 | 0.437 | 0.476 | 0.404 | 17-Apr 3pm
2561 | 0.86334 | 0.288 | 0.273 | 0.6 | 0.447 | 17-Apr 4pm
2562 | 0.83042 | 0.113 | 0.104 | 0.728 | 0.516 | 17-Apr 5pm
2563 | 0.8189 | 0.006 | 0.006 | 0.8 | 0.59 | 17-Apr 6pm
2564 | 0.86173 | 0 | 0 | 0.811 | 0.609 | 17-Apr 7pm
2565 | 0.85942 | 0 | 0 | 0.746 | 0.54 | 17-Apr 8pm
2566 | 0.85388 | 0 | 0 | 0.657 | 0.457 | 17-Apr 9pm
2567 | 0.85502 | 0 | 0 | 0.595 | 0.388 | 17-Apr 10pm
2568 | 0.84878 | 0 | 0 | 0.559 | 0.332 | 17-Apr 11pm
2569 | 0.83742 | 0 | 0 | 0.535 | 0.285 | 18-Apr 12am
2570 | 0.82733 | 0 | 0 | 0.518 | 0.249 | 18-Apr 1am
2571 | 0.81512 | 0 | 0 | 0.519 | 0.225 | 18-Apr 2am
2572 | 0.80716 | 0 | 0 | 0.509 | 0.206 | 18-Apr 3am
2573 | 0.80429 | 0 | 0 | 0.507 | 0.192 | 18-Apr 4am
2574 | 0.79956 | 0 | 0 | 0.501 | 0.192 | 18-Apr 5am
2575 | 0.8043 | 0.024 | 0.017 | 0.433 | 0.177 | 18-Apr 6am
2576 | 0.80884 | 0.182 | 0.135 | 0.393 | 0.183 | 18-Apr 7am
2577 | 0.81841 | 0.371 | 0.292 | 0.369 | 0.238 | 18-Apr 8am
2578 | 0.85397 | 0.522 | 0.431 | 0.435 | 0.247 | 18-Apr 9am
2579 | 0.88104 | 0.626 | 0.518 | 0.413 | 0.214 | 18-Apr 10am
2580 | 0.89301 | 0.682 | 0.547 | 0.379 | 0.189 | 18-Apr 11am
2581 | 0.88526 | 0.692 | 0.545 | 0.381 | 0.18 | 18-Apr 12pm
2582 | 0.87392 | 0.659 | 0.517 | 0.428 | 0.191 | 18-Apr 1pm
2583 | 0.89161 | 0.581 | 0.464 | 0.479 | 0.19 | 18-Apr 2pm
2584 | 0.89865 | 0.457 | 0.389 | 0.504 | 0.186 | 18-Apr 3pm
2585 | 0.86012 | 0.291 | 0.27 | 0.531 | 0.203 | 18-Apr 4pm
2586 | 0.84593 | 0.115 | 0.117 | 0.588 | 0.274 | 18-Apr 5pm
2587 | 0.83228 | 0.006 | 0.007 | 0.691 | 0.45 | 18-Apr 6pm
2588 | 0.87217 | 0 | 0 | 0.791 | 0.657 | 18-Apr 7pm
2589 | 0.86821 | 0 | 0 | 0.79 | 0.702 | 18-Apr 8pm
2590 | 0.85798 | 0 | 0 | 0.73 | 0.598 | 18-Apr 9pm
2591 | 0.8599 | 0 | 0 | 0.67 | 0.4 | 18-Apr 10pm
2592 | 0.85782 | 0 | 0 | 0.613 | 0.219 | 18-Apr 11pm
2593 | 0.84567 | 0 | 0 | 0.564 | 0.141 | 19-Apr 12am
2594 | 0.8305 | 0 | 0 | 0.531 | 0.153 | 19-Apr 1am
2595 | 0.80621 | 0 | 0 | 0.501 | 0.241 | 19-Apr 2am
2596 | 0.7867 | 0 | 0 | 0.505 | 0.363 | 19-Apr 3am
2597 | 0.77921 | 0 | 0 | 0.574 | 0.44 | 19-Apr 4am
2598 | 0.77707 | 0 | 0 | 0.576 | 0.455 | 19-Apr 5am
2599 | 0.78321 | 0.025 | 0.028 | 0.519 | 0.384 | 19-Apr 6am
2600 | 0.78997 | 0.183 | 0.178 | 0.448 | 0.374 | 19-Apr 7am
2601 | 0.80644 | 0.37 | 0.321 | 0.446 | 0.482 | 19-Apr 8am
2602 | 0.84721 | 0.521 | 0.38 | 0.538 | 0.562 | 19-Apr 9am
2603 | 0.87595 | 0.62 | 0.364 | 0.564 | 0.609 | 19-Apr 10am
2604 | 0.88421 | 0.674 | 0.357 | 0.501 | 0.601 | 19-Apr 11am
2605 | 0.88172 | 0.683 | 0.398 | 0.472 | 0.544 | 19-Apr 12pm
2606 | 0.87135 | 0.649 | 0.46 | 0.493 | 0.478 | 19-Apr 1pm
2607 | 0.88554 | 0.571 | 0.47 | 0.577 | 0.4 | 19-Apr 2pm
2608 | 0.89429 | 0.451 | 0.337 | 0.675 | 0.37 | 19-Apr 3pm
2609 | 0.8787 | 0.29 | 0.157 | 0.758 | 0.402 | 19-Apr 4pm
2610 | 0.84625 | 0.112 | 0.057 | 0.816 | 0.444 | 19-Apr 5pm
2611 | 0.83129 | 0.007 | 0.004 | 0.814 | 0.488 | 19-Apr 6pm
2612 | 0.86874 | 0 | 0 | 0.788 | 0.552 | 19-Apr 7pm
2613 | 0.86312 | 0 | 0 | 0.748 | 0.579 | 19-Apr 8pm
2614 | 0.8574 | 0 | 0 | 0.702 | 0.566 | 19-Apr 9pm
2615 | 0.86544 | 0 | 0 | 0.663 | 0.508 | 19-Apr 10pm
2616 | 0.86248 | 0 | 0 | 0.626 | 0.442 | 19-Apr 11pm
2617 | 0.84829 | 0 | 0 | 0.596 | 0.391 | 20-Apr 12am
2618 | 0.83272 | 0 | 0 | 0.574 | 0.368 | 20-Apr 1am
2619 | 0.81479 | 0 | 0 | 0.516 | 0.379 | 20-Apr 2am
2620 | 0.80253 | 0 | 0 | 0.46 | 0.38 | 20-Apr 3am
2621 | 0.79597 | 0 | 0 | 0.439 | 0.376 | 20-Apr 4am
2622 | 0.7995 | 0 | 0 | 0.435 | 0.381 | 20-Apr 5am
2623 | 0.79945 | 0.025 | 0.027 | 0.388 | 0.343 | 20-Apr 6am
2624 | 0.79889 | 0.169 | 0.175 | 0.417 | 0.442 | 20-Apr 7am
2625 | 0.81323 | 0.34 | 0.345 | 0.488 | 0.571 | 20-Apr 8am
2626 | 0.85016 | 0.486 | 0.437 | 0.563 | 0.526 | 20-Apr 9am
2627 | 0.87157 | 0.59 | 0.415 | 0.55 | 0.427 | 20-Apr 10am
2628 | 0.87836 | 0.646 | 0.387 | 0.537 | 0.355 | 20-Apr 11am
2629 | 0.87618 | 0.658 | 0.517 | 0.556 | 0.302 | 20-Apr 12pm
2630 | 0.86233 | 0.628 | 0.592 | 0.622 | 0.26 | 20-Apr 1pm
2631 | 0.8777 | 0.554 | 0.528 | 0.739 | 0.234 | 20-Apr 2pm
2632 | 0.87998 | 0.437 | 0.401 | 0.839 | 0.241 | 20-Apr 3pm
2633 | 0.85647 | 0.279 | 0.211 | 0.898 | 0.274 | 20-Apr 4pm
2634 | 0.81338 | 0.111 | 0.057 | 0.92 | 0.323 | 20-Apr 5pm
2635 | 0.79617 | 0.007 | 0.002 | 0.884 | 0.422 | 20-Apr 6pm
2636 | 0.83192 | 0 | 0 | 0.774 | 0.559 | 20-Apr 7pm
2637 | 0.82617 | 0 | 0 | 0.71 | 0.651 | 20-Apr 8pm
2638 | 0.82777 | 0 | 0 | 0.654 | 0.62 | 20-Apr 9pm
2639 | 0.84227 | 0 | 0 | 0.603 | 0.536 | 20-Apr 10pm
2640 | 0.8391 | 0 | 0 | 0.594 | 0.451 | 20-Apr 11pm
2641 | 0.81862 | 0 | 0 | 0.653 | 0.407 | 21-Apr 12am
2642 | 0.79214 | 0 | 0 | 0.674 | 0.393 | 21-Apr 1am
2643 | 0.77145 | 0 | 0 | 0.647 | 0.401 | 21-Apr 2am
2644 | 0.76159 | 0 | 0 | 0.59 | 0.402 | 21-Apr 3am
2645 | 0.75708 | 0 | 0 | 0.538 | 0.398 | 21-Apr 4am
2646 | 0.7608 | 0 | 0 | 0.449 | 0.391 | 21-Apr 5am
2647 | 0.76814 | 0.026 | 0.027 | 0.323 | 0.337 | 21-Apr 6am
2648 | 0.7702 | 0.171 | 0.18 | 0.272 | 0.383 | 21-Apr 7am
2649 | 0.78429 | 0.348 | 0.353 | 0.21 | 0.437 | 21-Apr 8am
2650 | 0.81504 | 0.499 | 0.492 | 0.072 | 0.347 | 21-Apr 9am
2651 | 0.83396 | 0.607 | 0.607 | 0.017 | 0.253 | 21-Apr 10am
2652 | 0.84318 | 0.666 | 0.661 | 0.018 | 0.181 | 21-Apr 11am
2653 | 0.84338 | 0.68 | 0.674 | 0.049 | 0.142 | 21-Apr 12pm
2654 | 0.8306 | 0.649 | 0.637 | 0.096 | 0.159 | 21-Apr 1pm
2655 | 0.84754 | 0.572 | 0.559 | 0.167 | 0.222 | 21-Apr 2pm
2656 | 0.84043 | 0.448 | 0.438 | 0.29 | 0.311 | 21-Apr 3pm
2657 | 0.82327 | 0.287 | 0.276 | 0.447 | 0.41 | 21-Apr 4pm
2658 | 0.79034 | 0.106 | 0.093 | 0.613 | 0.516 | 21-Apr 5pm
2659 | 0.77993 | 0.007 | 0.006 | 0.759 | 0.629 | 21-Apr 6pm
2660 | 0.81677 | 0 | 0 | 0.823 | 0.7 | 21-Apr 7pm
2661 | 0.80504 | 0 | 0 | 0.798 | 0.693 | 21-Apr 8pm
2662 | 0.80729 | 0 | 0 | 0.712 | 0.583 | 21-Apr 9pm
2663 | 0.81377 | 0 | 0 | 0.638 | 0.471 | 21-Apr 10pm
2664 | 0.80745 | 0 | 0 | 0.577 | 0.407 | 21-Apr 11pm
2665 | 0.78645 | 0 | 0 | 0.547 | 0.379 | 22-Apr 12am
2666 | 0.76568 | 0 | 0 | 0.54 | 0.362 | 22-Apr 1am
2667 | 0.74635 | 0 | 0 | 0.544 | 0.348 | 22-Apr 2am
2668 | 0.73397 | 0 | 0 | 0.584 | 0.338 | 22-Apr 3am
2669 | 0.731 | 0 | 0 | 0.595 | 0.334 | 22-Apr 4am
2670 | 0.74734 | 0 | 0 | 0.484 | 0.337 | 22-Apr 5am
2671 | 0.75829 | 0.026 | 0.027 | 0.316 | 0.289 | 22-Apr 6am
2672 | 0.7628 | 0.184 | 0.178 | 0.175 | 0.279 | 22-Apr 7am
2673 | 0.76864 | 0.374 | 0.357 | 0.168 | 0.283 | 22-Apr 8am
2674 | 0.79373 | 0.529 | 0.505 | 0.284 | 0.22 | 22-Apr 9am
2675 | 0.81512 | 0.636 | 0.613 | 0.218 | 0.114 | 22-Apr 10am
2676 | 0.82481 | 0.695 | 0.682 | 0.146 | 0.06 | 22-Apr 11am
2677 | 0.82025 | 0.708 | 0.696 | 0.124 | 0.035 | 22-Apr 12pm
2678 | 0.80189 | 0.677 | 0.665 | 0.141 | 0.026 | 22-Apr 1pm
2679 | 0.80065 | 0.599 | 0.584 | 0.192 | 0.025 | 22-Apr 2pm
2680 | 0.8003 | 0.475 | 0.462 | 0.263 | 0.029 | 22-Apr 3pm
2681 | 0.77326 | 0.307 | 0.298 | 0.32 | 0.041 | 22-Apr 4pm
2682 | 0.73507 | 0.12 | 0.119 | 0.328 | 0.074 | 22-Apr 5pm
2683 | 0.7223 | 0.008 | 0.008 | 0.318 | 0.23 | 22-Apr 6pm
2684 | 0.77411 | 0 | 0 | 0.341 | 0.544 | 22-Apr 7pm
2685 | 0.77329 | 0 | 0 | 0.343 | 0.684 | 22-Apr 8pm
2686 | 0.76953 | 0 | 0 | 0.325 | 0.685 | 22-Apr 9pm
2687 | 0.78201 | 0 | 0 | 0.295 | 0.618 | 22-Apr 10pm
2688 | 0.77946 | 0 | 0 | 0.261 | 0.525 | 22-Apr 11pm
2689 | 0.76145 | 0 | 0 | 0.238 | 0.463 | 23-Apr 12am
2690 | 0.73875 | 0 | 0 | 0.211 | 0.433 | 23-Apr 1am
2691 | 0.72136 | 0 | 0 | 0.177 | 0.447 | 23-Apr 2am
2692 | 0.70908 | 0 | 0 | 0.124 | 0.464 | 23-Apr 3am
2693 | 0.7031 | 0 | 0 | 0.08 | 0.448 | 23-Apr 4am
2694 | 0.70771 | 0 | 0 | 0.055 | 0.407 | 23-Apr 5am
2695 | 0.71182 | 0.026 | 0.027 | 0.04 | 0.305 | 23-Apr 6am
2696 | 0.71424 | 0.187 | 0.175 | 0.01 | 0.208 | 23-Apr 7am
2697 | 0.71784 | 0.378 | 0.351 | 0.015 | 0.155 | 23-Apr 8am
2698 | 0.73055 | 0.529 | 0.493 | 0.071 | 0.156 | 23-Apr 9am
2699 | 0.73437 | 0.636 | 0.603 | 0.055 | 0.084 | 23-Apr 10am
2700 | 0.72609 | 0.694 | 0.668 | 0.038 | 0.042 | 23-Apr 11am
2701 | 0.72917 | 0.706 | 0.682 | 0.031 | 0.023 | 23-Apr 12pm
2702 | 0.71813 | 0.673 | 0.65 | 0.038 | 0.014 | 23-Apr 1pm
2703 | 0.71446 | 0.595 | 0.564 | 0.068 | 0.02 | 23-Apr 2pm
2704 | 0.71417 | 0.47 | 0.442 | 0.119 | 0.035 | 23-Apr 3pm
2705 | 0.69117 | 0.303 | 0.283 | 0.183 | 0.044 | 23-Apr 4pm
2706 | 0.66173 | 0.12 | 0.114 | 0.259 | 0.057 | 23-Apr 5pm
2707 | 0.66308 | 0.008 | 0.008 | 0.356 | 0.113 | 23-Apr 6pm
2708 | 0.70904 | 0 | 0 | 0.493 | 0.227 | 23-Apr 7pm
2709 | 0.71919 | 0 | 0 | 0.574 | 0.326 | 23-Apr 8pm
2710 | 0.7215 | 0 | 0 | 0.595 | 0.364 | 23-Apr 9pm
2711 | 0.73199 | 0 | 0 | 0.591 | 0.38 | 23-Apr 10pm
2712 | 0.72851 | 0 | 0 | 0.578 | 0.376 | 23-Apr 11pm
2713 | 0.70944 | 0 | 0 | 0.567 | 0.333 | 24-Apr 12am
2714 | 0.69222 | 0 | 0 | 0.55 | 0.284 | 24-Apr 1am
2715 | 0.67714 | 0 | 0 | 0.502 | 0.265 | 24-Apr 2am
2716 | 0.66782 | 0 | 0 | 0.402 | 0.253 | 24-Apr 3am
2717 | 0.66763 | 0 | 0 | 0.305 | 0.219 | 24-Apr 4am
2718 | 0.68452 | 0 | 0 | 0.229 | 0.168 | 24-Apr 5am
2719 | 0.71274 | 0.027 | 0.03 | 0.17 | 0.104 | 24-Apr 6am
2720 | 0.72528 | 0.186 | 0.168 | 0.068 | 0.043 | 24-Apr 7am
2721 | 0.73944 | 0.376 | 0.299 | 0.101 | 0.009 | 24-Apr 8am
2722 | 0.77168 | 0.529 | 0.355 | 0.315 | 0.001 | 24-Apr 9am
2723 | 0.7931 | 0.635 | 0.436 | 0.355 | 0 | 24-Apr 10am
2724 | 0.79791 | 0.692 | 0.552 | 0.396 | 0 | 24-Apr 11am
2725 | 0.7936 | 0.703 | 0.561 | 0.43 | 0 | 24-Apr 12pm
2726 | 0.77549 | 0.669 | 0.457 | 0.455 | 0 | 24-Apr 1pm
2727 | 0.78054 | 0.59 | 0.326 | 0.483 | 0 | 24-Apr 2pm
2728 | 0.7876 | 0.464 | 0.24 | 0.51 | 0.002 | 24-Apr 3pm
2729 | 0.77 | 0.296 | 0.154 | 0.535 | 0.005 | 24-Apr 4pm
2730 | 0.74383 | 0.118 | 0.064 | 0.535 | 0.01 | 24-Apr 5pm
2731 | 0.74144 | 0.009 | 0.004 | 0.502 | 0.029 | 24-Apr 6pm
2732 | 0.78076 | 0 | 0 | 0.498 | 0.072 | 24-Apr 7pm
2733 | 0.77101 | 0 | 0 | 0.464 | 0.13 | 24-Apr 8pm
2734 | 0.7615 | 0 | 0 | 0.398 | 0.159 | 24-Apr 9pm
2735 | 0.76826 | 0 | 0 | 0.296 | 0.168 | 24-Apr 10pm
2736 | 0.76551 | 0 | 0 | 0.184 | 0.175 | 24-Apr 11pm
2737 | 0.74357 | 0 | 0 | 0.101 | 0.184 | 25-Apr 12am
2738 | 0.72311 | 0 | 0 | 0.07 | 0.182 | 25-Apr 1am
2739 | 0.70375 | 0 | 0 | 0.074 | 0.176 | 25-Apr 2am
2740 | 0.69372 | 0 | 0 | 0.089 | 0.154 | 25-Apr 3am
2741 | 0.6913 | 0 | 0 | 0.145 | 0.112 | 25-Apr 4am
2742 | 0.70908 | 0 | 0 | 0.204 | 0.068 | 25-Apr 5am
2743 | 0.73047 | 0.028 | 0.023 | 0.185 | 0.025 | 25-Apr 6am
2744 | 0.74364 | 0.18 | 0.135 | 0.062 | 0.003 | 25-Apr 7am
2745 | 0.75972 | 0.364 | 0.271 | 0.01 | 0 | 25-Apr 8am
2746 | 0.78887 | 0.513 | 0.376 | 0.003 | 0 | 25-Apr 9am
2747 | 0.80394 | 0.618 | 0.424 | 0.005 | 0 | 25-Apr 10am
2748 | 0.80874 | 0.676 | 0.425 | 0.008 | 0 | 25-Apr 11am
2749 | 0.80569 | 0.687 | 0.405 | 0.008 | 0 | 25-Apr 12pm
2750 | 0.79274 | 0.654 | 0.363 | 0.008 | 0 | 25-Apr 1pm
2751 | 0.80199 | 0.577 | 0.299 | 0.008 | 0 | 25-Apr 2pm
2752 | 0.8057 | 0.454 | 0.213 | 0.008 | 0.001 | 25-Apr 3pm
2753 | 0.78447 | 0.291 | 0.121 | 0.008 | 0.003 | 25-Apr 4pm
2754 | 0.75491 | 0.117 | 0.046 | 0.006 | 0.01 | 25-Apr 5pm
2755 | 0.74709 | 0.009 | 0.002 | 0.011 | 0.027 | 25-Apr 6pm
2756 | 0.78817 | 0 | 0 | 0.042 | 0.07 | 25-Apr 7pm
2757 | 0.78439 | 0 | 0 | 0.117 | 0.167 | 25-Apr 8pm
2758 | 0.77775 | 0 | 0 | 0.271 | 0.327 | 25-Apr 9pm
2759 | 0.78929 | 0 | 0 | 0.394 | 0.516 | 25-Apr 10pm
2760 | 0.78233 | 0 | 0 | 0.455 | 0.601 | 25-Apr 11pm
2761 | 0.75873 | 0 | 0 | 0.472 | 0.665 | 26-Apr 12am
2762 | 0.73797 | 0 | 0 | 0.457 | 0.72 | 26-Apr 1am
2763 | 0.72031 | 0 | 0 | 0.416 | 0.674 | 26-Apr 2am
2764 | 0.70773 | 0 | 0 | 0.355 | 0.521 | 26-Apr 3am
2765 | 0.70299 | 0 | 0 | 0.273 | 0.432 | 26-Apr 4am
2766 | 0.7154 | 0 | 0 | 0.179 | 0.402 | 26-Apr 5am
2767 | 0.73412 | 0.028 | 0.018 | 0.083 | 0.344 | 26-Apr 6am
2768 | 0.74342 | 0.178 | 0.114 | 0.027 | 0.208 | 26-Apr 7am
2769 | 0.75842 | 0.359 | 0.245 | 0.007 | 0.364 | 26-Apr 8am
2770 | 0.78663 | 0.507 | 0.365 | 0 | 0.352 | 26-Apr 9am
2771 | 0.80201 | 0.605 | 0.427 | 0.009 | 0.142 | 26-Apr 10am
2772 | 0.80842 | 0.661 | 0.458 | 0.019 | 0.054 | 26-Apr 11am
2773 | 0.81134 | 0.674 | 0.473 | 0.022 | 0.034 | 26-Apr 12pm
2774 | 0.80066 | 0.642 | 0.459 | 0.025 | 0.037 | 26-Apr 1pm
2775 | 0.80719 | 0.567 | 0.393 | 0.029 | 0.051 | 26-Apr 2pm
2776 | 0.81351 | 0.446 | 0.32 | 0.047 | 0.076 | 26-Apr 3pm
2777 | 0.79016 | 0.287 | 0.214 | 0.096 | 0.107 | 26-Apr 4pm
2778 | 0.75791 | 0.116 | 0.096 | 0.209 | 0.14 | 26-Apr 5pm
2779 | 0.74772 | 0.009 | 0.009 | 0.466 | 0.217 | 26-Apr 6pm
2780 | 0.79139 | 0 | 0 | 0.669 | 0.367 | 26-Apr 7pm
2781 | 0.78853 | 0 | 0 | 0.674 | 0.504 | 26-Apr 8pm
2782 | 0.78336 | 0 | 0 | 0.604 | 0.584 | 26-Apr 9pm
2783 | 0.79156 | 0 | 0 | 0.501 | 0.607 | 26-Apr 10pm
2784 | 0.78495 | 0 | 0 | 0.422 | 0.596 | 26-Apr 11pm
2785 | 0.76139 | 0 | 0 | 0.379 | 0.552 | 27-Apr 12am
2786 | 0.73993 | 0 | 0 | 0.358 | 0.478 | 27-Apr 1am
2787 | 0.72253 | 0 | 0 | 0.349 | 0.352 | 27-Apr 2am
2788 | 0.71142 | 0 | 0 | 0.344 | 0.252 | 27-Apr 3am
2789 | 0.70726 | 0 | 0 | 0.346 | 0.18 | 27-Apr 4am
2790 | 0.71966 | 0 | 0 | 0.355 | 0.144 | 27-Apr 5am
2791 | 0.73344 | 0.029 | 0.034 | 0.307 | 0.089 | 27-Apr 6am
2792 | 0.73718 | 0.178 | 0.172 | 0.303 | 0.072 | 27-Apr 7am
2793 | 0.74529 | 0.359 | 0.277 | 0.281 | 0.069 | 27-Apr 8am
2794 | 0.78288 | 0.508 | 0.409 | 0.225 | 0.097 | 27-Apr 9am
2795 | 0.80229 | 0.608 | 0.481 | 0.191 | 0.117 | 27-Apr 10am
2796 | 0.81222 | 0.663 | 0.515 | 0.214 | 0.146 | 27-Apr 11am
2797 | 0.81416 | 0.675 | 0.486 | 0.295 | 0.218 | 27-Apr 12pm
2798 | 0.8028 | 0.643 | 0.404 | 0.407 | 0.3 | 27-Apr 1pm
2799 | 0.81114 | 0.569 | 0.336 | 0.532 | 0.334 | 27-Apr 2pm
2800 | 0.81542 | 0.45 | 0.26 | 0.65 | 0.343 | 27-Apr 3pm
2801 | 0.77345 | 0.29 | 0.162 | 0.753 | 0.345 | 27-Apr 4pm
2802 | 0.73586 | 0.117 | 0.065 | 0.824 | 0.337 | 27-Apr 5pm
2803 | 0.72631 | 0.01 | 0.004 | 0.838 | 0.332 | 27-Apr 6pm
2804 | 0.76063 | 0 | 0 | 0.769 | 0.355 | 27-Apr 7pm
2805 | 0.75301 | 0 | 0 | 0.684 | 0.352 | 27-Apr 8pm
2806 | 0.7473 | 0 | 0 | 0.607 | 0.334 | 27-Apr 9pm
2807 | 0.75705 | 0 | 0 | 0.532 | 0.332 | 27-Apr 10pm
2808 | 0.7486 | 0 | 0 | 0.466 | 0.328 | 27-Apr 11pm
2809 | 0.72899 | 0 | 0 | 0.429 | 0.31 | 28-Apr 12am
2810 | 0.70918 | 0 | 0 | 0.425 | 0.276 | 28-Apr 1am
2811 | 0.69233 | 0 | 0 | 0.448 | 0.225 | 28-Apr 2am
2812 | 0.68071 | 0 | 0 | 0.476 | 0.183 | 28-Apr 3am
2813 | 0.67863 | 0 | 0 | 0.516 | 0.155 | 28-Apr 4am
2814 | 0.69032 | 0 | 0 | 0.577 | 0.135 | 28-Apr 5am
2815 | 0.69678 | 0.03 | 0.023 | 0.601 | 0.097 | 28-Apr 6am
2816 | 0.69713 | 0.173 | 0.106 | 0.78 | 0.093 | 28-Apr 7am
2817 | 0.70491 | 0.342 | 0.205 | 0.859 | 0.096 | 28-Apr 8am
2818 | 0.75561 | 0.483 | 0.295 | 0.878 | 0.066 | 28-Apr 9am
2819 | 0.78584 | 0.585 | 0.362 | 0.877 | 0.041 | 28-Apr 10am
2820 | 0.79303 | 0.64 | 0.395 | 0.869 | 0.034 | 28-Apr 11am
2821 | 0.79408 | 0.651 | 0.389 | 0.859 | 0.041 | 28-Apr 12pm
2822 | 0.77856 | 0.62 | 0.349 | 0.854 | 0.059 | 28-Apr 1pm
2823 | 0.78262 | 0.545 | 0.274 | 0.875 | 0.082 | 28-Apr 2pm
2824 | 0.77798 | 0.427 | 0.2 | 0.913 | 0.105 | 28-Apr 3pm
2825 | 0.75526 | 0.274 | 0.131 | 0.944 | 0.133 | 28-Apr 4pm
2826 | 0.73589 | 0.113 | 0.058 | 0.957 | 0.158 | 28-Apr 5pm
2827 | 0.73846 | 0.01 | 0.004 | 0.941 | 0.205 | 28-Apr 6pm
2828 | 0.78961 | 0 | 0 | 0.883 | 0.289 | 28-Apr 7pm
2829 | 0.78418 | 0 | 0 | 0.84 | 0.344 | 28-Apr 8pm
2830 | 0.78057 | 0 | 0 | 0.791 | 0.368 | 28-Apr 9pm
2831 | 0.78841 | 0 | 0 | 0.762 | 0.352 | 28-Apr 10pm
2832 | 0.77593 | 0 | 0 | 0.75 | 0.305 | 28-Apr 11pm
2833 | 0.75247 | 0 | 0 | 0.744 | 0.253 | 29-Apr 12am
2834 | 0.73017 | 0 | 0 | 0.737 | 0.201 | 29-Apr 1am
2835 | 0.70924 | 0 | 0 | 0.724 | 0.112 | 29-Apr 2am
2836 | 0.69626 | 0 | 0 | 0.697 | 0.052 | 29-Apr 3am
2837 | 0.69237 | 0 | 0 | 0.684 | 0.024 | 29-Apr 4am
2838 | 0.70128 | 0 | 0 | 0.658 | 0.006 | 29-Apr 5am
2839 | 0.71139 | 0.03 | 0.014 | 0.6 | 0 | 29-Apr 6am
2840 | 0.71952 | 0.169 | 0.075 | 0.705 | 0 | 29-Apr 7am
2841 | 0.73148 | 0.341 | 0.147 | 0.771 | 0 | 29-Apr 8am
2842 | 0.76297 | 0.487 | 0.217 | 0.692 | 0 | 29-Apr 9am
2843 | 0.77751 | 0.588 | 0.265 | 0.55 | 0.001 | 29-Apr 10am
2844 | 0.78616 | 0.642 | 0.294 | 0.457 | 0.016 | 29-Apr 11am
2845 | 0.78241 | 0.652 | 0.298 | 0.447 | 0.054 | 29-Apr 12pm
2846 | 0.76345 | 0.619 | 0.294 | 0.494 | 0.102 | 29-Apr 1pm
2847 | 0.76199 | 0.542 | 0.256 | 0.598 | 0.157 | 29-Apr 2pm
2848 | 0.75881 | 0.423 | 0.202 | 0.731 | 0.192 | 29-Apr 3pm
2849 | 0.73398 | 0.269 | 0.128 | 0.836 | 0.208 | 29-Apr 4pm
2850 | 0.71337 | 0.111 | 0.053 | 0.895 | 0.206 | 29-Apr 5pm
2851 | 0.71444 | 0.01 | 0.004 | 0.901 | 0.192 | 29-Apr 6pm
2852 | 0.75518 | 0 | 0 | 0.847 | 0.199 | 29-Apr 7pm
2853 | 0.751 | 0 | 0 | 0.811 | 0.195 | 29-Apr 8pm
2854 | 0.74401 | 0 | 0 | 0.768 | 0.192 | 29-Apr 9pm
2855 | 0.74351 | 0 | 0 | 0.742 | 0.189 | 29-Apr 10pm
2856 | 0.73337 | 0 | 0 | 0.705 | 0.192 | 29-Apr 11pm
2857 | 0.7127 | 0 | 0 | 0.675 | 0.189 | 30-Apr 12am
2858 | 0.69172 | 0 | 0 | 0.666 | 0.178 | 30-Apr 1am
2859 | 0.6752 | 0 | 0 | 0.603 | 0.167 | 30-Apr 2am
2860 | 0.66459 | 0 | 0 | 0.519 | 0.159 | 30-Apr 3am
2861 | 0.65555 | 0 | 0 | 0.468 | 0.151 | 30-Apr 4am
2862 | 0.66054 | 0 | 0 | 0.425 | 0.144 | 30-Apr 5am
2863 | 0.66439 | 0.029 | 0.032 | 0.35 | 0.118 | 30-Apr 6am
2864 | 0.66722 | 0.181 | 0.164 | 0.407 | 0.089 | 30-Apr 7am
2865 | 0.67439 | 0.367 | 0.319 | 0.346 | 0.068 | 30-Apr 8am
2866 | 0.69085 | 0.521 | 0.467 | 0.24 | 0.057 | 30-Apr 9am
2867 | 0.7076 | 0.625 | 0.582 | 0.168 | 0.068 | 30-Apr 10am
2868 | 0.71319 | 0.68 | 0.656 | 0.125 | 0.09 | 30-Apr 11am
2869 | 0.70376 | 0.691 | 0.681 | 0.096 | 0.126 | 30-Apr 12pm
2870 | 0.67889 | 0.66 | 0.641 | 0.077 | 0.178 | 30-Apr 1pm
2871 | 0.66097 | 0.586 | 0.527 | 0.066 | 0.231 | 30-Apr 2pm
2872 | 0.65034 | 0.467 | 0.356 | 0.058 | 0.289 | 30-Apr 3pm
2873 | 0.63114 | 0.304 | 0.196 | 0.062 | 0.337 | 30-Apr 4pm
2874 | 0.61684 | 0.121 | 0.088 | 0.095 | 0.366 | 30-Apr 5pm
2875 | 0.62618 | 0.01 | 0.008 | 0.265 | 0.391 | 30-Apr 6pm
2876 | 0.6709 | 0 | 0 | 0.622 | 0.402 | 30-Apr 7pm
2877 | 0.67108 | 0 | 0 | 0.77 | 0.362 | 30-Apr 8pm
2878 | 0.66138 | 0 | 0 | 0.772 | 0.289 | 30-Apr 9pm
2879 | 0.66212 | 0 | 0 | 0.697 | 0.234 | 30-Apr 10pm
2880 | 0.65147 | 0 | 0 | 0.571 | 0.205 | 30-Apr 11pm
2881 | 0.63507 | 0 | 0 | 0.481 | 0.188 | 01-May 12am
2882 | 0.61583 | 0 | 0 | 0.447 | 0.172 | 01-May 1am
2883 | 0.60216 | 0 | 0 | 0.378 | 0.139 | 01-May 2am
2884 | 0.59276 | 0 | 0 | 0.324 | 0.105 | 01-May 3am
2885 | 0.59054 | 0 | 0 | 0.29 | 0.082 | 01-May 4am
2886 | 0.60277 | 0 | 0 | 0.267 | 0.067 | 01-May 5am
2887 | 0.61602 | 0.028 | 0.032 | 0.227 | 0.041 | 01-May 6am
2888 | 0.6201 | 0.188 | 0.181 | 0.244 | 0.018 | 01-May 7am
2889 | 0.63101 | 0.377 | 0.362 | 0.179 | 0.009 | 01-May 8am
2890 | 0.65396 | 0.529 | 0.515 | 0.102 | 0.005 | 01-May 9am
2891 | 0.66093 | 0.627 | 0.622 | 0.029 | 0.005 | 01-May 10am
2892 | 0.65922 | 0.681 | 0.681 | 0.004 | 0.006 | 01-May 11am
2893 | 0.65399 | 0.692 | 0.689 | 0.002 | 0.01 | 01-May 12pm
2894 | 0.63707 | 0.66 | 0.65 | 0.004 | 0.021 | 01-May 1pm
2895 | 0.62816 | 0.584 | 0.566 | 0.013 | 0.034 | 01-May 2pm
2896 | 0.62528 | 0.463 | 0.427 | 0.038 | 0.035 | 01-May 3pm
2897 | 0.61278 | 0.3 | 0.259 | 0.077 | 0.034 | 01-May 4pm
2898 | 0.60281 | 0.119 | 0.108 | 0.18 | 0.035 | 01-May 5pm
2899 | 0.61642 | 0.011 | 0.011 | 0.488 | 0.055 | 01-May 6pm
2900 | 0.65978 | 0 | 0 | 0.757 | 0.15 | 01-May 7pm
2901 | 0.65061 | 0 | 0 | 0.793 | 0.328 | 01-May 8pm
2902 | 0.63467 | 0 | 0 | 0.711 | 0.476 | 01-May 9pm
2903 | 0.62687 | 0 | 0 | 0.584 | 0.535 | 01-May 10pm
2904 | 0.61443 | 0 | 0 | 0.457 | 0.52 | 01-May 11pm
2905 | 0.59739 | 0 | 0 | 0.365 | 0.47 | 02-May 12am
2906 | 0.58205 | 0 | 0 | 0.325 | 0.405 | 02-May 1am
2907 | 0.56908 | 0 | 0 | 0.285 | 0.328 | 02-May 2am
2908 | 0.56342 | 0 | 0 | 0.245 | 0.239 | 02-May 3am
2909 | 0.56462 | 0 | 0 | 0.206 | 0.182 | 02-May 4am
2910 | 0.58659 | 0 | 0 | 0.169 | 0.133 | 02-May 5am
2911 | 0.61334 | 0.029 | 0.033 | 0.119 | 0.072 | 02-May 6am
2912 | 0.62739 | 0.187 | 0.17 | 0.114 | 0.101 | 02-May 7am
2913 | 0.64362 | 0.375 | 0.332 | 0.057 | 0.058 | 02-May 8am
2914 | 0.66863 | 0.527 | 0.478 | 0.021 | 0.011 | 02-May 9am
2915 | 0.67983 | 0.624 | 0.583 | 0.004 | 0.001 | 02-May 10am
2916 | 0.6941 | 0.677 | 0.648 | 0.006 | 0 | 02-May 11am
2917 | 0.6965 | 0.688 | 0.662 | 0.014 | 0 | 02-May 12pm
2918 | 0.67906 | 0.656 | 0.625 | 0.028 | 0 | 02-May 1pm
2919 | 0.68456 | 0.58 | 0.549 | 0.051 | 0 | 02-May 2pm
2920 | 0.68513 | 0.46 | 0.435 | 0.085 | 0 | 02-May 3pm
2921 | 0.67481 | 0.298 | 0.281 | 0.138 | 0 | 02-May 4pm
2922 | 0.66742 | 0.119 | 0.117 | 0.249 | 0 | 02-May 5pm
2923 | 0.67804 | 0.011 | 0.012 | 0.501 | 0.025 | 02-May 6pm
2924 | 0.71686 | 0 | 0 | 0.72 | 0.189 | 02-May 7pm
2925 | 0.70314 | 0 | 0 | 0.755 | 0.373 | 02-May 8pm
2926 | 0.68644 | 0 | 0 | 0.677 | 0.47 | 02-May 9pm
2927 | 0.67877 | 0 | 0 | 0.558 | 0.477 | 02-May 10pm
2928 | 0.66336 | 0 | 0 | 0.476 | 0.422 | 02-May 11pm
2929 | 0.64673 | 0 | 0 | 0.438 | 0.352 | 03-May 12am
2930 | 0.63096 | 0 | 0 | 0.426 | 0.302 | 03-May 1am
2931 | 0.61708 | 0 | 0 | 0.4 | 0.244 | 03-May 2am
2932 | 0.60921 | 0 | 0 | 0.309 | 0.21 | 03-May 3am
2933 | 0.61111 | 0 | 0 | 0.249 | 0.191 | 03-May 4am
2934 | 0.62816 | 0 | 0 | 0.227 | 0.175 | 03-May 5am
2935 | 0.64825 | 0.029 | 0.034 | 0.163 | 0.121 | 03-May 6am
2936 | 0.66376 | 0.188 | 0.175 | 0.164 | 0.12 | 03-May 7am
2937 | 0.6786 | 0.377 | 0.341 | 0.12 | 0.088 | 03-May 8am
2938 | 0.7008 | 0.527 | 0.486 | 0.094 | 0.046 | 03-May 9am
2939 | 0.71225 | 0.628 | 0.594 | 0.077 | 0.023 | 03-May 10am
2940 | 0.71428 | 0.682 | 0.646 | 0.092 | 0.01 | 03-May 11am
2941 | 0.7096 | 0.693 | 0.657 | 0.139 | 0.006 | 03-May 12pm
2942 | 0.68572 | 0.66 | 0.624 | 0.21 | 0.004 | 03-May 1pm
2943 | 0.68131 | 0.585 | 0.533 | 0.291 | 0.003 | 03-May 2pm
2944 | 0.68236 | 0.465 | 0.401 | 0.381 | 0.002 | 03-May 3pm
2945 | 0.67219 | 0.302 | 0.259 | 0.485 | 0.002 | 03-May 4pm
2946 | 0.66453 | 0.12 | 0.107 | 0.601 | 0.003 | 03-May 5pm
2947 | 0.67509 | 0.012 | 0.011 | 0.718 | 0.029 | 03-May 6pm
2948 | 0.71232 | 0 | 0 | 0.782 | 0.158 | 03-May 7pm
2949 | 0.69941 | 0 | 0 | 0.747 | 0.314 | 03-May 8pm
2950 | 0.68251 | 0 | 0 | 0.698 | 0.407 | 03-May 9pm
2951 | 0.67666 | 0 | 0 | 0.636 | 0.438 | 03-May 10pm
2952 | 0.66325 | 0 | 0 | 0.558 | 0.42 | 03-May 11pm
2953 | 0.64598 | 0 | 0 | 0.497 | 0.386 | 04-May 12am
2954 | 0.63082 | 0 | 0 | 0.46 | 0.328 | 04-May 1am
2955 | 0.61676 | 0 | 0 | 0.387 | 0.278 | 04-May 2am
2956 | 0.60764 | 0 | 0 | 0.31 | 0.251 | 04-May 3am
2957 | 0.60727 | 0 | 0 | 0.259 | 0.227 | 04-May 4am
2958 | 0.62674 | 0 | 0 | 0.23 | 0.231 | 04-May 5am
2959 | 0.65197 | 0.029 | 0.032 | 0.18 | 0.168 | 04-May 6am
2960 | 0.6637 | 0.189 | 0.161 | 0.252 | 0.115 | 04-May 7am
2961 | 0.67726 | 0.377 | 0.328 | 0.21 | 0.09 | 04-May 8am
2962 | 0.7038 | 0.528 | 0.482 | 0.167 | 0.042 | 04-May 9am
2963 | 0.71587 | 0.629 | 0.59 | 0.137 | 0.017 | 04-May 10am
2964 | 0.72064 | 0.683 | 0.663 | 0.129 | 0.005 | 04-May 11am
2965 | 0.71669 | 0.691 | 0.679 | 0.151 | 0.001 | 04-May 12pm
2966 | 0.6997 | 0.655 | 0.648 | 0.212 | 0 | 04-May 1pm
2967 | 0.70338 | 0.576 | 0.557 | 0.322 | 0 | 04-May 2pm
2968 | 0.70999 | 0.453 | 0.436 | 0.448 | 0 | 04-May 3pm
2969 | 0.69566 | 0.291 | 0.28 | 0.56 | 0 | 04-May 4pm
2970 | 0.68918 | 0.117 | 0.113 | 0.651 | 0.001 | 04-May 5pm
2971 | 0.69816 | 0.013 | 0.013 | 0.707 | 0.03 | 04-May 6pm
2972 | 0.74002 | 0 | 0 | 0.692 | 0.155 | 04-May 7pm
2973 | 0.73159 | 0 | 0 | 0.641 | 0.32 | 04-May 8pm
2974 | 0.71732 | 0 | 0 | 0.589 | 0.439 | 04-May 9pm
2975 | 0.71315 | 0 | 0 | 0.535 | 0.454 | 04-May 10pm
2976 | 0.6977 | 0 | 0 | 0.474 | 0.422 | 04-May 11pm
2977 | 0.67916 | 0 | 0 | 0.417 | 0.378 | 05-May 12am
2978 | 0.66085 | 0 | 0 | 0.376 | 0.326 | 05-May 1am
2979 | 0.64588 | 0 | 0 | 0.344 | 0.264 | 05-May 2am
2980 | 0.63506 | 0 | 0 | 0.329 | 0.203 | 05-May 3am
2981 | 0.63645 | 0 | 0 | 0.311 | 0.144 | 05-May 4am
2982 | 0.65386 | 0 | 0 | 0.274 | 0.088 | 05-May 5am
2983 | 0.67089 | 0.032 | 0.033 | 0.243 | 0.029 | 05-May 6am
2984 | 0.68332 | 0.183 | 0.179 | 0.325 | 0.008 | 05-May 7am
2985 | 0.69774 | 0.367 | 0.353 | 0.299 | 0.001 | 05-May 8am
2986 | 0.72618 | 0.518 | 0.5 | 0.297 | 0 | 05-May 9am
2987 | 0.74347 | 0.62 | 0.604 | 0.332 | 0 | 05-May 10am
2988 | 0.75202 | 0.673 | 0.656 | 0.381 | 0 | 05-May 11am
2989 | 0.75298 | 0.682 | 0.668 | 0.446 | 0 | 05-May 12pm
2990 | 0.73479 | 0.649 | 0.638 | 0.528 | 0 | 05-May 1pm
2991 | 0.74003 | 0.573 | 0.558 | 0.61 | 0 | 05-May 2pm
2992 | 0.73865 | 0.452 | 0.43 | 0.67 | 0 | 05-May 3pm
2993 | 0.72145 | 0.292 | 0.275 | 0.717 | 0 | 05-May 4pm
2994 | 0.70665 | 0.118 | 0.113 | 0.75 | 0.002 | 05-May 5pm
2995 | 0.71615 | 0.013 | 0.012 | 0.746 | 0.048 | 05-May 6pm
2996 | 0.76087 | 0 | 0 | 0.71 | 0.256 | 05-May 7pm
2997 | 0.75769 | 0 | 0 | 0.654 | 0.534 | 05-May 8pm
2998 | 0.74836 | 0 | 0 | 0.601 | 0.656 | 05-May 9pm
2999 | 0.74586 | 0 | 0 | 0.55 | 0.63 | 05-May 10pm
3000 | 0.7343 | 0 | 0 | 0.502 | 0.542 | 05-May 11pm
3001 | 0.71487 | 0 | 0 | 0.467 | 0.443 | 06-May 12am
3002 | 0.69656 | 0 | 0 | 0.441 | 0.374 | 06-May 1am
3003 | 0.68005 | 0 | 0 | 0.413 | 0.323 | 06-May 2am
3004 | 0.66818 | 0 | 0 | 0.389 | 0.292 | 06-May 3am
3005 | 0.66778 | 0 | 0 | 0.369 | 0.26 | 06-May 4am
3006 | 0.68205 | 0 | 0 | 0.352 | 0.212 | 06-May 5am
3007 | 0.69427 | 0.03 | 0.035 | 0.317 | 0.134 | 06-May 6am
3008 | 0.69637 | 0.185 | 0.162 | 0.436 | 0.079 | 06-May 7am
3009 | 0.70714 | 0.37 | 0.324 | 0.41 | 0.039 | 06-May 8am
3010 | 0.72742 | 0.519 | 0.481 | 0.385 | 0.005 | 06-May 9am
3011 | 0.74738 | 0.618 | 0.592 | 0.395 | 0 | 06-May 10am
3012 | 0.75862 | 0.669 | 0.63 | 0.411 | 0 | 06-May 11am
3013 | 0.75451 | 0.678 | 0.643 | 0.438 | 0 | 06-May 12pm
3014 | 0.73901 | 0.644 | 0.61 | 0.488 | 0 | 06-May 1pm
3015 | 0.74178 | 0.568 | 0.538 | 0.535 | 0 | 06-May 2pm
3016 | 0.74685 | 0.448 | 0.411 | 0.59 | 0.001 | 06-May 3pm
3017 | 0.7315 | 0.289 | 0.26 | 0.66 | 0.004 | 06-May 4pm
3018 | 0.71926 | 0.116 | 0.111 | 0.724 | 0.019 | 06-May 5pm
3019 | 0.72452 | 0.013 | 0.012 | 0.766 | 0.129 | 06-May 6pm
3020 | 0.76516 | 0 | 0 | 0.798 | 0.443 | 06-May 7pm
3021 | 0.76249 | 0 | 0 | 0.765 | 0.662 | 06-May 8pm
3022 | 0.75427 | 0 | 0 | 0.698 | 0.708 | 06-May 9pm
3023 | 0.75503 | 0 | 0 | 0.635 | 0.648 | 06-May 10pm
3024 | 0.74581 | 0 | 0 | 0.578 | 0.541 | 06-May 11pm
3025 | 0.7298 | 0 | 0 | 0.523 | 0.444 | 07-May 12am
3026 | 0.70946 | 0 | 0 | 0.471 | 0.401 | 07-May 1am
3027 | 0.69346 | 0 | 0 | 0.442 | 0.404 | 07-May 2am
3028 | 0.68116 | 0 | 0 | 0.425 | 0.414 | 07-May 3am
3029 | 0.6763 | 0 | 0 | 0.423 | 0.394 | 07-May 4am
3030 | 0.67832 | 0 | 0 | 0.437 | 0.372 | 07-May 5am
3031 | 0.67252 | 0.03 | 0.035 | 0.445 | 0.315 | 07-May 6am
3032 | 0.66644 | 0.187 | 0.17 | 0.605 | 0.28 | 07-May 7am
3033 | 0.67472 | 0.371 | 0.338 | 0.608 | 0.282 | 07-May 8am
3034 | 0.69155 | 0.517 | 0.478 | 0.618 | 0.194 | 07-May 9am
3035 | 0.70383 | 0.614 | 0.58 | 0.615 | 0.088 | 07-May 10am
3036 | 0.71401 | 0.665 | 0.647 | 0.612 | 0.058 | 07-May 11am
3037 | 0.71561 | 0.672 | 0.661 | 0.635 | 0.061 | 07-May 12pm
3038 | 0.70708 | 0.636 | 0.631 | 0.685 | 0.078 | 07-May 1pm
3039 | 0.7061 | 0.558 | 0.555 | 0.725 | 0.106 | 07-May 2pm
3040 | 0.70313 | 0.437 | 0.436 | 0.752 | 0.145 | 07-May 3pm
3041 | 0.68919 | 0.28 | 0.28 | 0.778 | 0.209 | 07-May 4pm
3042 | 0.67031 | 0.114 | 0.115 | 0.791 | 0.326 | 07-May 5pm
3043 | 0.68205 | 0.014 | 0.014 | 0.765 | 0.543 | 07-May 6pm
3044 | 0.73122 | 0 | 0 | 0.705 | 0.74 | 07-May 7pm
3045 | 0.73648 | 0 | 0 | 0.674 | 0.759 | 07-May 8pm
3046 | 0.73719 | 0 | 0 | 0.667 | 0.705 | 07-May 9pm
3047 | 0.74765 | 0 | 0 | 0.628 | 0.608 | 07-May 10pm
3048 | 0.74401 | 0 | 0 | 0.593 | 0.526 | 07-May 11pm
3049 | 0.71506 | 0 | 0 | 0.59 | 0.491 | 08-May 12am
3050 | 0.69463 | 0 | 0 | 0.571 | 0.501 | 08-May 1am
3051 | 0.67788 | 0 | 0 | 0.525 | 0.504 | 08-May 2am
3052 | 0.66548 | 0 | 0 | 0.467 | 0.506 | 08-May 3am
3053 | 0.65954 | 0 | 0 | 0.431 | 0.501 | 08-May 4am
3054 | 0.66813 | 0 | 0 | 0.445 | 0.491 | 08-May 5am
3055 | 0.68222 | 0.034 | 0.035 | 0.467 | 0.434 | 08-May 6am
3056 | 0.69124 | 0.179 | 0.176 | 0.551 | 0.401 | 08-May 7am
3057 | 0.71106 | 0.352 | 0.349 | 0.58 | 0.413 | 08-May 8am
3058 | 0.74302 | 0.492 | 0.493 | 0.61 | 0.376 | 08-May 9am
3059 | 0.77011 | 0.587 | 0.595 | 0.61 | 0.342 | 08-May 10am
3060 | 0.77854 | 0.637 | 0.646 | 0.594 | 0.349 | 08-May 11am
3061 | 0.78041 | 0.645 | 0.658 | 0.583 | 0.377 | 08-May 12pm
3062 | 0.77125 | 0.61 | 0.627 | 0.594 | 0.425 | 08-May 1pm
3063 | 0.78016 | 0.534 | 0.554 | 0.613 | 0.45 | 08-May 2pm
3064 | 0.78438 | 0.416 | 0.435 | 0.661 | 0.459 | 08-May 3pm
3065 | 0.76695 | 0.266 | 0.28 | 0.741 | 0.472 | 08-May 4pm
3066 | 0.74859 | 0.114 | 0.116 | 0.813 | 0.504 | 08-May 5pm
3067 | 0.74786 | 0.014 | 0.015 | 0.837 | 0.594 | 08-May 6pm
3068 | 0.78193 | 0 | 0 | 0.78 | 0.685 | 08-May 7pm
3069 | 0.77813 | 0 | 0 | 0.724 | 0.675 | 08-May 8pm
3070 | 0.7719 | 0 | 0 | 0.665 | 0.601 | 08-May 9pm
3071 | 0.77352 | 0 | 0 | 0.573 | 0.531 | 08-May 10pm
3072 | 0.76682 | 0 | 0 | 0.444 | 0.484 | 08-May 11pm
3073 | 0.74825 | 0 | 0 | 0.332 | 0.45 | 09-May 12am
3074 | 0.73182 | 0 | 0 | 0.288 | 0.415 | 09-May 1am
3075 | 0.71462 | 0 | 0 | 0.316 | 0.364 | 09-May 2am
3076 | 0.7016 | 0 | 0 | 0.352 | 0.32 | 09-May 3am
3077 | 0.69671 | 0 | 0 | 0.395 | 0.296 | 09-May 4am
3078 | 0.70355 | 0 | 0 | 0.447 | 0.267 | 09-May 5am
3079 | 0.71014 | 0.036 | 0.033 | 0.44 | 0.192 | 09-May 6am
3080 | 0.7158 | 0.171 | 0.18 | 0.479 | 0.132 | 09-May 7am
3081 | 0.73457 | 0.335 | 0.36 | 0.583 | 0.121 | 09-May 8am
3082 | 0.76884 | 0.475 | 0.507 | 0.638 | 0.118 | 09-May 9am
3083 | 0.79261 | 0.572 | 0.606 | 0.692 | 0.1 | 09-May 10am
3084 | 0.80284 | 0.623 | 0.666 | 0.741 | 0.083 | 09-May 11am
3085 | 0.80436 | 0.632 | 0.677 | 0.778 | 0.072 | 09-May 12pm
3086 | 0.79041 | 0.599 | 0.646 | 0.818 | 0.069 | 09-May 1pm
3087 | 0.79839 | 0.523 | 0.568 | 0.851 | 0.061 | 09-May 2pm
3088 | 0.80331 | 0.406 | 0.449 | 0.878 | 0.052 | 09-May 3pm
3089 | 0.77964 | 0.259 | 0.291 | 0.894 | 0.047 | 09-May 4pm
3090 | 0.75463 | 0.111 | 0.116 | 0.902 | 0.049 | 09-May 5pm
3091 | 0.75289 | 0.014 | 0.014 | 0.888 | 0.101 | 09-May 6pm
3092 | 0.79188 | 0 | 0 | 0.825 | 0.258 | 09-May 7pm
3093 | 0.79078 | 0 | 0 | 0.759 | 0.413 | 09-May 8pm
3094 | 0.78725 | 0 | 0 | 0.702 | 0.491 | 09-May 9pm
3095 | 0.79447 | 0 | 0 | 0.654 | 0.506 | 09-May 10pm
3096 | 0.78581 | 0 | 0 | 0.622 | 0.486 | 09-May 11pm
3097 | 0.76838 | 0 | 0 | 0.594 | 0.449 | 10-May 12am
3098 | 0.75145 | 0 | 0 | 0.563 | 0.41 | 10-May 1am
3099 | 0.73324 | 0 | 0 | 0.532 | 0.388 | 10-May 2am
3100 | 0.72102 | 0 | 0 | 0.527 | 0.379 | 10-May 3am
3101 | 0.7146 | 0 | 0 | 0.535 | 0.382 | 10-May 4am
3102 | 0.72251 | 0 | 0 | 0.541 | 0.393 | 10-May 5am
3103 | 0.72398 | 0.036 | 0.033 | 0.477 | 0.324 | 10-May 6am
3104 | 0.72995 | 0.172 | 0.181 | 0.548 | 0.243 | 10-May 7am
3105 | 0.74154 | 0.339 | 0.359 | 0.666 | 0.201 | 10-May 8am
3106 | 0.77621 | 0.48 | 0.503 | 0.668 | 0.128 | 10-May 9am
3107 | 0.7986 | 0.578 | 0.6 | 0.594 | 0.03 | 10-May 10am
3108 | 0.80646 | 0.631 | 0.655 | 0.51 | 0.016 | 10-May 11am
3109 | 0.80299 | 0.641 | 0.667 | 0.486 | 0.021 | 10-May 12pm
3110 | 0.79009 | 0.609 | 0.637 | 0.523 | 0.03 | 10-May 1pm
3111 | 0.80242 | 0.534 | 0.563 | 0.612 | 0.036 | 10-May 2pm
3112 | 0.80936 | 0.416 | 0.446 | 0.723 | 0.04 | 10-May 3pm
3113 | 0.78696 | 0.266 | 0.289 | 0.822 | 0.043 | 10-May 4pm
3114 | 0.766 | 0.113 | 0.115 | 0.888 | 0.048 | 10-May 5pm
3115 | 0.76028 | 0.015 | 0.014 | 0.906 | 0.078 | 10-May 6pm
3116 | 0.80891 | 0 | 0 | 0.84 | 0.182 | 10-May 7pm
3117 | 0.81015 | 0 | 0 | 0.782 | 0.352 | 10-May 8pm
3118 | 0.80713 | 0 | 0 | 0.733 | 0.504 | 10-May 9pm
3119 | 0.81569 | 0 | 0 | 0.663 | 0.578 | 10-May 10pm
3120 | 0.80978 | 0 | 0 | 0.603 | 0.593 | 10-May 11pm
3121 | 0.79015 | 0 | 0 | 0.586 | 0.58 | 11-May 12am
3122 | 0.76621 | 0 | 0 | 0.552 | 0.562 | 11-May 1am
3123 | 0.74447 | 0 | 0 | 0.516 | 0.569 | 11-May 2am
3124 | 0.73115 | 0 | 0 | 0.476 | 0.59 | 11-May 3am
3125 | 0.72413 | 0 | 0 | 0.457 | 0.603 | 11-May 4am
3126 | 0.73194 | 0 | 0 | 0.432 | 0.599 | 11-May 5am
3127 | 0.73518 | 0.036 | 0.033 | 0.414 | 0.513 | 11-May 6am
3128 | 0.73945 | 0.174 | 0.181 | 0.505 | 0.414 | 11-May 7am
3129 | 0.76116 | 0.343 | 0.359 | 0.556 | 0.339 | 11-May 8am
3130 | 0.79485 | 0.486 | 0.502 | 0.568 | 0.345 | 11-May 9am
3131 | 0.81849 | 0.583 | 0.598 | 0.568 | 0.283 | 11-May 10am
3132 | 0.82513 | 0.634 | 0.653 | 0.55 | 0.202 | 11-May 11am
3133 | 0.82661 | 0.642 | 0.665 | 0.541 | 0.157 | 11-May 12pm
3134 | 0.814 | 0.61 | 0.634 | 0.586 | 0.137 | 11-May 1pm
3135 | 0.82799 | 0.536 | 0.56 | 0.666 | 0.127 | 11-May 2pm
3136 | 0.83407 | 0.42 | 0.442 | 0.74 | 0.13 | 11-May 3pm
3137 | 0.81205 | 0.268 | 0.286 | 0.812 | 0.14 | 11-May 4pm
3138 | 0.78229 | 0.113 | 0.114 | 0.869 | 0.155 | 11-May 5pm
3139 | 0.77283 | 0.015 | 0.015 | 0.889 | 0.256 | 11-May 6pm
3140 | 0.8154 | 0 | 0 | 0.851 | 0.51 | 11-May 7pm
3141 | 0.8158 | 0 | 0 | 0.793 | 0.674 | 11-May 8pm
3142 | 0.81303 | 0 | 0 | 0.758 | 0.722 | 11-May 9pm
3143 | 0.82583 | 0 | 0 | 0.692 | 0.701 | 11-May 10pm
3144 | 0.82302 | 0 | 0 | 0.63 | 0.657 | 11-May 11pm
3145 | 0.80248 | 0 | 0 | 0.596 | 0.622 | 12-May 12am
3146 | 0.77921 | 0 | 0 | 0.588 | 0.604 | 12-May 1am
3147 | 0.75718 | 0 | 0 | 0.566 | 0.589 | 12-May 2am
3148 | 0.74123 | 0 | 0 | 0.548 | 0.567 | 12-May 3am
3149 | 0.73379 | 0 | 0 | 0.5 | 0.547 | 12-May 4am
3150 | 0.73912 | 0 | 0 | 0.506 | 0.531 | 12-May 5am
3151 | 0.74191 | 0.034 | 0.033 | 0.494 | 0.446 | 12-May 6am
3152 | 0.74651 | 0.18 | 0.18 | 0.56 | 0.352 | 12-May 7am
3153 | 0.76168 | 0.357 | 0.358 | 0.65 | 0.315 | 12-May 8am
3154 | 0.79873 | 0.501 | 0.501 | 0.75 | 0.384 | 12-May 9am
3155 | 0.82743 | 0.599 | 0.597 | 0.706 | 0.323 | 12-May 10am
3156 | 0.83678 | 0.652 | 0.65 | 0.635 | 0.192 | 12-May 11am
3157 | 0.83514 | 0.662 | 0.661 | 0.574 | 0.126 | 12-May 12pm
3158 | 0.83003 | 0.63 | 0.63 | 0.55 | 0.106 | 12-May 1pm
3159 | 0.84565 | 0.556 | 0.555 | 0.578 | 0.113 | 12-May 2pm
3160 | 0.85542 | 0.437 | 0.438 | 0.645 | 0.151 | 12-May 3pm
3161 | 0.83608 | 0.281 | 0.282 | 0.744 | 0.222 | 12-May 4pm
3162 | 0.80246 | 0.115 | 0.113 | 0.837 | 0.358 | 12-May 5pm
3163 | 0.78417 | 0.016 | 0.015 | 0.888 | 0.58 | 12-May 6pm
3164 | 0.82599 | 0 | 0 | 0.856 | 0.763 | 12-May 7pm
3165 | 0.8315 | 0 | 0 | 0.829 | 0.788 | 12-May 8pm
3166 | 0.82846 | 0 | 0 | 0.811 | 0.727 | 12-May 9pm
3167 | 0.84172 | 0 | 0 | 0.763 | 0.635 | 12-May 10pm
3168 | 0.83816 | 0 | 0 | 0.7 | 0.571 | 12-May 11pm
3169 | 0.81047 | 0 | 0 | 0.66 | 0.523 | 13-May 12am
3170 | 0.78788 | 0 | 0 | 0.57 | 0.485 | 13-May 1am
3171 | 0.76521 | 0 | 0 | 0.435 | 0.432 | 13-May 2am
3172 | 0.7495 | 0 | 0 | 0.347 | 0.389 | 13-May 3am
3173 | 0.74139 | 0 | 0 | 0.308 | 0.379 | 13-May 4am
3174 | 0.7443 | 0 | 0 | 0.298 | 0.374 | 13-May 5am
3175 | 0.74551 | 0.037 | 0.034 | 0.305 | 0.296 | 13-May 6am
3176 | 0.74964 | 0.169 | 0.179 | 0.326 | 0.294 | 13-May 7am
3177 | 0.76041 | 0.344 | 0.349 | 0.285 | 0.564 | 13-May 8am
3178 | 0.79319 | 0.493 | 0.489 | 0.284 | 0.634 | 13-May 9am
3179 | 0.81804 | 0.594 | 0.586 | 0.284 | 0.547 | 13-May 10am
3180 | 0.83407 | 0.646 | 0.635 | 0.296 | 0.507 | 13-May 11am
3181 | 0.83461 | 0.654 | 0.646 | 0.332 | 0.499 | 13-May 12pm
3182 | 0.82736 | 0.621 | 0.616 | 0.394 | 0.51 | 13-May 1pm
3183 | 0.8441 | 0.545 | 0.534 | 0.454 | 0.523 | 13-May 2pm
3184 | 0.84828 | 0.425 | 0.42 | 0.512 | 0.561 | 13-May 3pm
3185 | 0.82362 | 0.269 | 0.271 | 0.583 | 0.631 | 13-May 4pm
3186 | 0.78851 | 0.113 | 0.114 | 0.663 | 0.701 | 13-May 5pm
3187 | 0.77543 | 0.016 | 0.016 | 0.732 | 0.75 | 13-May 6pm
3188 | 0.81437 | 0 | 0 | 0.713 | 0.733 | 13-May 7pm
3189 | 0.81996 | 0 | 0 | 0.72 | 0.697 | 13-May 8pm
3190 | 0.8215 | 0 | 0 | 0.72 | 0.657 | 13-May 9pm
3191 | 0.83211 | 0 | 0 | 0.696 | 0.613 | 13-May 10pm
3192 | 0.82707 | 0 | 0 | 0.649 | 0.586 | 13-May 11pm
3193 | 0.81204 | 0 | 0 | 0.605 | 0.574 | 14-May 12am
3194 | 0.78988 | 0 | 0 | 0.579 | 0.564 | 14-May 1am
3195 | 0.76712 | 0 | 0 | 0.515 | 0.51 | 14-May 2am
3196 | 0.74805 | 0 | 0 | 0.453 | 0.452 | 14-May 3am
3197 | 0.73505 | 0 | 0 | 0.437 | 0.434 | 14-May 4am
3198 | 0.7319 | 0 | 0 | 0.42 | 0.444 | 14-May 5am
3199 | 0.72504 | 0.037 | 0.038 | 0.454 | 0.465 | 14-May 6am
3200 | 0.71389 | 0.163 | 0.172 | 0.538 | 0.637 | 14-May 7am
3201 | 0.71618 | 0.331 | 0.332 | 0.503 | 0.734 | 14-May 8am
3202 | 0.73583 | 0.483 | 0.467 | 0.466 | 0.795 | 14-May 9am
3203 | 0.76398 | 0.589 | 0.566 | 0.398 | 0.823 | 14-May 10am
3204 | 0.77593 | 0.646 | 0.629 | 0.381 | 0.84 | 14-May 11am
3205 | 0.77766 | 0.657 | 0.64 | 0.438 | 0.85 | 14-May 12pm
3206 | 0.7754 | 0.625 | 0.607 | 0.552 | 0.861 | 14-May 1pm
3207 | 0.79222 | 0.55 | 0.533 | 0.676 | 0.862 | 14-May 2pm
3208 | 0.79881 | 0.429 | 0.419 | 0.777 | 0.854 | 14-May 3pm
3209 | 0.77531 | 0.274 | 0.27 | 0.845 | 0.849 | 14-May 4pm
3210 | 0.73711 | 0.114 | 0.115 | 0.881 | 0.84 | 14-May 5pm
3211 | 0.71899 | 0.017 | 0.017 | 0.887 | 0.807 | 14-May 6pm
3212 | 0.76262 | 0 | 0 | 0.833 | 0.719 | 14-May 7pm
3213 | 0.77445 | 0 | 0 | 0.812 | 0.676 | 14-May 8pm
3214 | 0.77919 | 0 | 0 | 0.791 | 0.652 | 14-May 9pm
3215 | 0.79481 | 0 | 0 | 0.757 | 0.628 | 14-May 10pm
3216 | 0.79536 | 0 | 0 | 0.728 | 0.621 | 14-May 11pm
3217 | 0.77788 | 0 | 0 | 0.708 | 0.595 | 15-May 12am
3218 | 0.75241 | 0 | 0 | 0.699 | 0.571 | 15-May 1am
3219 | 0.73455 | 0 | 0 | 0.677 | 0.525 | 15-May 2am
3220 | 0.72003 | 0 | 0 | 0.678 | 0.484 | 15-May 3am
3221 | 0.71364 | 0 | 0 | 0.602 | 0.445 | 15-May 4am
3222 | 0.72058 | 0 | 0 | 0.578 | 0.439 | 15-May 5am
3223 | 0.72559 | 0.035 | 0.038 | 0.601 | 0.444 | 15-May 6am
3224 | 0.73526 | 0.154 | 0.174 | 0.686 | 0.584 | 15-May 7am
3225 | 0.75691 | 0.313 | 0.34 | 0.684 | 0.675 | 15-May 8am
3226 | 0.79338 | 0.45 | 0.479 | 0.651 | 0.742 | 15-May 9am
3227 | 0.82395 | 0.522 | 0.574 | 0.599 | 0.794 | 15-May 10am
3228 | 0.84101 | 0.539 | 0.613 | 0.58 | 0.845 | 15-May 11am
3229 | 0.83517 | 0.519 | 0.623 | 0.618 | 0.886 | 15-May 12pm
3230 | 0.83851 | 0.495 | 0.592 | 0.687 | 0.91 | 15-May 1pm
3231 | 0.85393 | 0.461 | 0.508 | 0.75 | 0.914 | 15-May 2pm
3232 | 0.86504 | 0.373 | 0.396 | 0.807 | 0.911 | 15-May 3pm
3233 | 0.84721 | 0.247 | 0.254 | 0.851 | 0.906 | 15-May 4pm
3234 | 0.80613 | 0.109 | 0.114 | 0.869 | 0.891 | 15-May 5pm
3235 | 0.7793 | 0.017 | 0.017 | 0.852 | 0.847 | 15-May 6pm
3236 | 0.81589 | 0 | 0 | 0.774 | 0.751 | 15-May 7pm
3237 | 0.82432 | 0 | 0 | 0.7 | 0.69 | 15-May 8pm
3238 | 0.8242 | 0 | 0 | 0.635 | 0.654 | 15-May 9pm
3239 | 0.83239 | 0 | 0 | 0.578 | 0.621 | 15-May 10pm
3240 | 0.82154 | 0 | 0 | 0.566 | 0.613 | 15-May 11pm
3241 | 0.80554 | 0 | 0 | 0.547 | 0.601 | 16-May 12am
3242 | 0.78084 | 0 | 0 | 0.515 | 0.596 | 16-May 1am
3243 | 0.76017 | 0 | 0 | 0.457 | 0.556 | 16-May 2am
3244 | 0.73739 | 0 | 0 | 0.414 | 0.51 | 16-May 3am
3245 | 0.72989 | 0 | 0 | 0.388 | 0.48 | 16-May 4am
3246 | 0.7359 | 0 | 0 | 0.401 | 0.447 | 16-May 5am
3247 | 0.7422 | 0.035 | 0.037 | 0.457 | 0.481 | 16-May 6am
3248 | 0.75303 | 0.18 | 0.158 | 0.618 | 0.513 | 16-May 7am
3249 | 0.77399 | 0.356 | 0.312 | 0.601 | 0.525 | 16-May 8am
3250 | 0.81306 | 0.5 | 0.451 | 0.55 | 0.526 | 16-May 9am
3251 | 0.83967 | 0.599 | 0.542 | 0.481 | 0.515 | 16-May 10am
3252 | 0.85325 | 0.65 | 0.606 | 0.422 | 0.538 | 16-May 11am
3253 | 0.85854 | 0.657 | 0.624 | 0.391 | 0.592 | 16-May 12pm
3254 | 0.85526 | 0.624 | 0.594 | 0.38 | 0.65 | 16-May 1pm
3255 | 0.8675 | 0.546 | 0.515 | 0.395 | 0.697 | 16-May 2pm
3256 | 0.87801 | 0.426 | 0.406 | 0.43 | 0.754 | 16-May 3pm
3257 | 0.8453 | 0.273 | 0.266 | 0.481 | 0.795 | 16-May 4pm
3258 | 0.81432 | 0.114 | 0.117 | 0.56 | 0.813 | 16-May 5pm
3259 | 0.78785 | 0.017 | 0.018 | 0.674 | 0.812 | 16-May 6pm
3260 | 0.8279 | 0 | 0 | 0.739 | 0.772 | 16-May 7pm
3261 | 0.836 | 0 | 0 | 0.744 | 0.725 | 16-May 8pm
3262 | 0.83749 | 0 | 0 | 0.718 | 0.702 | 16-May 9pm
3263 | 0.84601 | 0 | 0 | 0.669 | 0.668 | 16-May 10pm
3264 | 0.84193 | 0 | 0 | 0.644 | 0.63 | 16-May 11pm
3265 | 0.8275 | 0 | 0 | 0.59 | 0.591 | 17-May 12am
3266 | 0.81407 | 0 | 0 | 0.516 | 0.552 | 17-May 1am
3267 | 0.80304 | 0 | 0 | 0.44 | 0.53 | 17-May 2am
3268 | 0.78739 | 0 | 0 | 0.395 | 0.525 | 17-May 3am
3269 | 0.77732 | 0 | 0 | 0.325 | 0.532 | 17-May 4am
3270 | 0.77983 | 0 | 0 | 0.289 | 0.558 | 17-May 5am
3271 | 0.77355 | 0.039 | 0.039 | 0.274 | 0.623 | 17-May 6am
3272 | 0.77981 | 0.166 | 0.163 | 0.25 | 0.656 | 17-May 7am
3273 | 0.79876 | 0.323 | 0.309 | 0.197 | 0.676 | 17-May 8am
3274 | 0.83476 | 0.464 | 0.432 | 0.129 | 0.704 | 17-May 9am
3275 | 0.85845 | 0.561 | 0.523 | 0.054 | 0.725 | 17-May 10am
3276 | 0.87047 | 0.616 | 0.586 | 0.028 | 0.74 | 17-May 11am
3277 | 0.87496 | 0.625 | 0.602 | 0.023 | 0.76 | 17-May 12pm
3278 | 0.8768 | 0.593 | 0.573 | 0.031 | 0.789 | 17-May 1pm
3279 | 0.89387 | 0.52 | 0.5 | 0.049 | 0.823 | 17-May 2pm
3280 | 0.89553 | 0.405 | 0.392 | 0.08 | 0.847 | 17-May 3pm
3281 | 0.86545 | 0.262 | 0.259 | 0.146 | 0.856 | 17-May 4pm
3282 | 0.82847 | 0.114 | 0.114 | 0.281 | 0.845 | 17-May 5pm
3283 | 0.79944 | 0.018 | 0.018 | 0.563 | 0.814 | 17-May 6pm
3284 | 0.82768 | 0 | 0 | 0.764 | 0.743 | 17-May 7pm
3285 | 0.83114 | 0 | 0 | 0.763 | 0.696 | 17-May 8pm
3286 | 0.82911 | 0 | 0 | 0.653 | 0.655 | 17-May 9pm
3287 | 0.83774 | 0 | 0 | 0.551 | 0.613 | 17-May 10pm
3288 | 0.83215 | 0 | 0 | 0.479 | 0.585 | 17-May 11pm
3289 | 0.80526 | 0 | 0 | 0.436 | 0.619 | 18-May 12am
3290 | 0.76247 | 0 | 0 | 0.41 | 0.621 | 18-May 1am
3291 | 0.72612 | 0 | 0 | 0.381 | 0.601 | 18-May 2am
3292 | 0.70373 | 0 | 0 | 0.355 | 0.558 | 18-May 3am
3293 | 0.69013 | 0 | 0 | 0.33 | 0.513 | 18-May 4am
3294 | 0.69467 | 0 | 0 | 0.319 | 0.516 | 18-May 5am
3295 | 0.69837 | 0.04 | 0.041 | 0.275 | 0.572 | 18-May 6am
3296 | 0.70729 | 0.165 | 0.169 | 0.213 | 0.653 | 18-May 7am
3297 | 0.7301 | 0.317 | 0.329 | 0.168 | 0.658 | 18-May 8am
3298 | 0.7749 | 0.467 | 0.46 | 0.107 | 0.669 | 18-May 9am
3299 | 0.81022 | 0.566 | 0.547 | 0.03 | 0.67 | 18-May 10am
3300 | 0.8348 | 0.622 | 0.594 | 0.008 | 0.652 | 18-May 11am
3301 | 0.84727 | 0.633 | 0.597 | 0.003 | 0.635 | 18-May 12pm
3302 | 0.84308 | 0.601 | 0.561 | 0.002 | 0.618 | 18-May 1pm
3303 | 0.85788 | 0.524 | 0.489 | 0.002 | 0.6 | 18-May 2pm
3304 | 0.86354 | 0.407 | 0.382 | 0.007 | 0.58 | 18-May 3pm
3305 | 0.84147 | 0.261 | 0.25 | 0.021 | 0.556 | 18-May 4pm
3306 | 0.80605 | 0.113 | 0.113 | 0.058 | 0.546 | 18-May 5pm
3307 | 0.78178 | 0.018 | 0.018 | 0.204 | 0.573 | 18-May 6pm
3308 | 0.81223 | 0 | 0 | 0.556 | 0.611 | 18-May 7pm
3309 | 0.82178 | 0 | 0 | 0.739 | 0.604 | 18-May 8pm
3310 | 0.82271 | 0 | 0 | 0.771 | 0.6 | 18-May 9pm
3311 | 0.83085 | 0 | 0 | 0.688 | 0.562 | 18-May 10pm
3312 | 0.82226 | 0 | 0 | 0.6 | 0.523 | 18-May 11pm
3313 | 0.81002 | 0 | 0 | 0.556 | 0.494 | 19-May 12am
3314 | 0.7976 | 0 | 0 | 0.547 | 0.423 | 19-May 1am
3315 | 0.7854 | 0 | 0 | 0.535 | 0.32 | 19-May 2am
3316 | 0.77138 | 0 | 0 | 0.516 | 0.233 | 19-May 3am
3317 | 0.76367 | 0 | 0 | 0.488 | 0.182 | 19-May 4am
3318 | 0.76415 | 0 | 0 | 0.449 | 0.154 | 19-May 5am
3319 | 0.76395 | 0.042 | 0.04 | 0.348 | 0.151 | 19-May 6am
3320 | 0.7667 | 0.162 | 0.159 | 0.328 | 0.171 | 19-May 7am
3321 | 0.78416 | 0.306 | 0.305 | 0.274 | 0.154 | 19-May 8am
3322 | 0.82188 | 0.438 | 0.434 | 0.235 | 0.109 | 19-May 9am
3323 | 0.85089 | 0.526 | 0.527 | 0.166 | 0.068 | 19-May 10am
3324 | 0.86783 | 0.564 | 0.6 | 0.118 | 0.061 | 19-May 11am
3325 | 0.87423 | 0.556 | 0.616 | 0.106 | 0.054 | 19-May 12pm
3326 | 0.86397 | 0.508 | 0.587 | 0.125 | 0.049 | 19-May 1pm
3327 | 0.87419 | 0.433 | 0.502 | 0.182 | 0.047 | 19-May 2pm
3328 | 0.88184 | 0.345 | 0.392 | 0.264 | 0.059 | 19-May 3pm
3329 | 0.8509 | 0.238 | 0.253 | 0.364 | 0.081 | 19-May 4pm
3330 | 0.81331 | 0.115 | 0.113 | 0.488 | 0.132 | 19-May 5pm
3331 | 0.78457 | 0.02 | 0.018 | 0.647 | 0.311 | 19-May 6pm
3332 | 0.81637 | 0 | 0 | 0.795 | 0.578 | 19-May 7pm
3333 | 0.82441 | 0 | 0 | 0.781 | 0.678 | 19-May 8pm
3334 | 0.83248 | 0 | 0 | 0.696 | 0.676 | 19-May 9pm
3335 | 0.84645 | 0 | 0 | 0.589 | 0.601 | 19-May 10pm
3336 | 0.84244 | 0 | 0 | 0.498 | 0.514 | 19-May 11pm
3337 | 0.82865 | 0 | 0 | 0.45 | 0.45 | 20-May 12am
3338 | 0.81321 | 0 | 0 | 0.413 | 0.46 | 20-May 1am
3339 | 0.79339 | 0 | 0 | 0.41 | 0.491 | 20-May 2am
3340 | 0.77723 | 0 | 0 | 0.404 | 0.504 | 20-May 3am
3341 | 0.76649 | 0 | 0 | 0.378 | 0.447 | 20-May 4am
3342 | 0.76881 | 0 | 0 | 0.346 | 0.348 | 20-May 5am
3343 | 0.76661 | 0.039 | 0.042 | 0.249 | 0.351 | 20-May 6am
3344 | 0.76665 | 0.175 | 0.166 | 0.259 | 0.377 | 20-May 7am
3345 | 0.78136 | 0.343 | 0.32 | 0.293 | 0.334 | 20-May 8am
3346 | 0.81806 | 0.482 | 0.458 | 0.344 | 0.314 | 20-May 9am
3347 | 0.84889 | 0.581 | 0.558 | 0.311 | 0.257 | 20-May 10am
3348 | 0.86642 | 0.634 | 0.616 | 0.31 | 0.192 | 20-May 11am
3349 | 0.87601 | 0.641 | 0.626 | 0.354 | 0.155 | 20-May 12pm
3350 | 0.87156 | 0.608 | 0.595 | 0.441 | 0.152 | 20-May 1pm
3351 | 0.88184 | 0.533 | 0.51 | 0.55 | 0.172 | 20-May 2pm
3352 | 0.88331 | 0.419 | 0.4 | 0.649 | 0.223 | 20-May 3pm
3353 | 0.85954 | 0.273 | 0.259 | 0.725 | 0.317 | 20-May 4pm
3354 | 0.82067 | 0.115 | 0.115 | 0.769 | 0.458 | 20-May 5pm
3355 | 0.7928 | 0.019 | 0.019 | 0.775 | 0.637 | 20-May 6pm
3356 | 0.82841 | 0 | 0 | 0.724 | 0.726 | 20-May 7pm
3357 | 0.83843 | 0 | 0 | 0.684 | 0.702 | 20-May 8pm
3358 | 0.84237 | 0 | 0 | 0.641 | 0.651 | 20-May 9pm
3359 | 0.86188 | 0 | 0 | 0.595 | 0.574 | 20-May 10pm
3360 | 0.86167 | 0 | 0 | 0.557 | 0.532 | 20-May 11pm
3361 | 0.84563 | 0 | 0 | 0.532 | 0.491 | 21-May 12am
3362 | 0.82637 | 0 | 0 | 0.519 | 0.426 | 21-May 1am
3363 | 0.80858 | 0 | 0 | 0.501 | 0.358 | 21-May 2am
3364 | 0.79067 | 0 | 0 | 0.49 | 0.328 | 21-May 3am
3365 | 0.77951 | 0 | 0 | 0.485 | 0.332 | 21-May 4am
3366 | 0.77557 | 0 | 0 | 0.491 | 0.324 | 21-May 5am
3367 | 0.76232 | 0.041 | 0.041 | 0.473 | 0.411 | 21-May 6am
3368 | 0.75613 | 0.152 | 0.172 | 0.649 | 0.565 | 21-May 7am
3369 | 0.76593 | 0.292 | 0.331 | 0.756 | 0.578 | 21-May 8am
3370 | 0.78945 | 0.438 | 0.469 | 0.793 | 0.556 | 21-May 9am
3371 | 0.80822 | 0.543 | 0.567 | 0.772 | 0.537 | 21-May 10am
3372 | 0.8224 | 0.599 | 0.63 | 0.73 | 0.539 | 21-May 11am
3373 | 0.82772 | 0.613 | 0.642 | 0.684 | 0.568 | 21-May 12pm
3374 | 0.83129 | 0.582 | 0.612 | 0.643 | 0.6 | 21-May 1pm
3375 | 0.84736 | 0.508 | 0.532 | 0.62 | 0.607 | 21-May 2pm
3376 | 0.84188 | 0.391 | 0.418 | 0.649 | 0.61 | 21-May 3pm
3377 | 0.80871 | 0.249 | 0.271 | 0.733 | 0.625 | 21-May 4pm
3378 | 0.76923 | 0.113 | 0.117 | 0.832 | 0.649 | 21-May 5pm
3379 | 0.7496 | 0.02 | 0.02 | 0.885 | 0.67 | 21-May 6pm
3380 | 0.7825 | 0 | 0 | 0.852 | 0.653 | 21-May 7pm
3381 | 0.79915 | 0 | 0 | 0.797 | 0.615 | 21-May 8pm
3382 | 0.81284 | 0 | 0 | 0.741 | 0.578 | 21-May 9pm
3383 | 0.8336 | 0 | 0 | 0.686 | 0.523 | 21-May 10pm
3384 | 0.83509 | 0 | 0 | 0.636 | 0.469 | 21-May 11pm
3385 | 0.8186 | 0 | 0 | 0.613 | 0.457 | 22-May 12am
3386 | 0.7987 | 0 | 0 | 0.599 | 0.466 | 22-May 1am
3387 | 0.77866 | 0 | 0 | 0.568 | 0.444 | 22-May 2am
3388 | 0.76054 | 0 | 0 | 0.535 | 0.431 | 22-May 3am
3389 | 0.74767 | 0 | 0 | 0.498 | 0.447 | 22-May 4am
3390 | 0.74742 | 0 | 0 | 0.459 | 0.466 | 22-May 5am
3391 | 0.7442 | 0.04 | 0.04 | 0.452 | 0.577 | 22-May 6am
3392 | 0.74958 | 0.175 | 0.149 | 0.516 | 0.666 | 22-May 7am
3393 | 0.77544 | 0.338 | 0.279 | 0.525 | 0.682 | 22-May 8am
3394 | 0.81538 | 0.476 | 0.403 | 0.538 | 0.692 | 22-May 9am
3395 | 0.84725 | 0.572 | 0.519 | 0.455 | 0.703 | 22-May 10am
3396 | 0.86621 | 0.626 | 0.593 | 0.395 | 0.714 | 22-May 11am
3397 | 0.87466 | 0.636 | 0.61 | 0.379 | 0.73 | 22-May 12pm
3398 | 0.87505 | 0.602 | 0.585 | 0.395 | 0.746 | 22-May 1pm
3399 | 0.8979 | 0.526 | 0.513 | 0.425 | 0.727 | 22-May 2pm
3400 | 0.90253 | 0.411 | 0.378 | 0.457 | 0.69 | 22-May 3pm
3401 | 0.8777 | 0.266 | 0.217 | 0.503 | 0.672 | 22-May 4pm
3402 | 0.83249 | 0.114 | 0.092 | 0.586 | 0.663 | 22-May 5pm
3403 | 0.80403 | 0.019 | 0.016 | 0.695 | 0.621 | 22-May 6pm
3404 | 0.83664 | 0 | 0 | 0.742 | 0.555 | 22-May 7pm
3405 | 0.8398 | 0 | 0 | 0.726 | 0.525 | 22-May 8pm
3406 | 0.84753 | 0 | 0 | 0.697 | 0.526 | 22-May 9pm
3407 | 0.85873 | 0 | 0 | 0.648 | 0.527 | 22-May 10pm
3408 | 0.85422 | 0 | 0 | 0.599 | 0.526 | 22-May 11pm
3409 | 0.8352 | 0 | 0 | 0.548 | 0.505 | 23-May 12am
3410 | 0.82235 | 0 | 0 | 0.522 | 0.457 | 23-May 1am
3411 | 0.8006 | 0 | 0 | 0.504 | 0.413 | 23-May 2am
3412 | 0.77856 | 0 | 0 | 0.495 | 0.427 | 23-May 3am
3413 | 0.76532 | 0 | 0 | 0.491 | 0.464 | 23-May 4am
3414 | 0.76356 | 0 | 0 | 0.488 | 0.488 | 23-May 5am
3415 | 0.75871 | 0.04 | 0.042 | 0.505 | 0.561 | 23-May 6am
3416 | 0.7644 | 0.174 | 0.151 | 0.663 | 0.669 | 23-May 7am
3417 | 0.78284 | 0.338 | 0.271 | 0.639 | 0.698 | 23-May 8am
3418 | 0.82306 | 0.478 | 0.36 | 0.591 | 0.722 | 23-May 9am
3419 | 0.85243 | 0.576 | 0.419 | 0.507 | 0.738 | 23-May 10am
3420 | 0.86664 | 0.627 | 0.488 | 0.417 | 0.749 | 23-May 11am
3421 | 0.8745 | 0.636 | 0.527 | 0.386 | 0.752 | 23-May 12pm
3422 | 0.88117 | 0.606 | 0.505 | 0.425 | 0.762 | 23-May 1pm
3423 | 0.89048 | 0.535 | 0.423 | 0.506 | 0.761 | 23-May 2pm
3424 | 0.89143 | 0.421 | 0.335 | 0.606 | 0.751 | 23-May 3pm
3425 | 0.85911 | 0.272 | 0.226 | 0.705 | 0.753 | 23-May 4pm
3426 | 0.80496 | 0.114 | 0.105 | 0.785 | 0.757 | 23-May 5pm
3427 | 0.77885 | 0.02 | 0.019 | 0.822 | 0.743 | 23-May 6pm
3428 | 0.80287 | 0 | 0 | 0.777 | 0.712 | 23-May 7pm
3429 | 0.81397 | 0 | 0 | 0.73 | 0.731 | 23-May 8pm
3430 | 0.8133 | 0 | 0 | 0.683 | 0.739 | 23-May 9pm
3431 | 0.83272 | 0 | 0 | 0.628 | 0.714 | 23-May 10pm
3432 | 0.82377 | 0 | 0 | 0.607 | 0.684 | 23-May 11pm
3433 | 0.80301 | 0 | 0 | 0.577 | 0.644 | 24-May 12am
3434 | 0.77836 | 0 | 0 | 0.586 | 0.625 | 24-May 1am
3435 | 0.75191 | 0 | 0 | 0.574 | 0.639 | 24-May 2am
3436 | 0.73484 | 0 | 0 | 0.54 | 0.663 | 24-May 3am
3437 | 0.72397 | 0 | 0 | 0.504 | 0.688 | 24-May 4am
3438 | 0.72597 | 0 | 0 | 0.486 | 0.72 | 24-May 5am
3439 | 0.726 | 0.041 | 0.035 | 0.563 | 0.775 | 24-May 6am
3440 | 0.73577 | 0.128 | 0.145 | 0.7 | 0.813 | 24-May 7am
3441 | 0.76069 | 0.232 | 0.289 | 0.728 | 0.801 | 24-May 8am
3442 | 0.80228 | 0.37 | 0.431 | 0.739 | 0.789 | 24-May 9am
3443 | 0.82359 | 0.505 | 0.534 | 0.746 | 0.778 | 24-May 10am
3444 | 0.8346 | 0.58 | 0.593 | 0.75 | 0.782 | 24-May 11am
3445 | 0.84133 | 0.598 | 0.584 | 0.765 | 0.811 | 24-May 12pm
3446 | 0.84194 | 0.552 | 0.513 | 0.8 | 0.859 | 24-May 1pm
3447 | 0.85702 | 0.451 | 0.44 | 0.845 | 0.891 | 24-May 2pm
3448 | 0.85812 | 0.321 | 0.332 | 0.875 | 0.912 | 24-May 3pm
3449 | 0.83014 | 0.198 | 0.237 | 0.883 | 0.927 | 24-May 4pm
3450 | 0.79258 | 0.092 | 0.114 | 0.864 | 0.927 | 24-May 5pm
3451 | 0.77017 | 0.015 | 0.02 | 0.822 | 0.91 | 24-May 6pm
3452 | 0.80466 | 0 | 0 | 0.748 | 0.874 | 24-May 7pm
3453 | 0.81014 | 0 | 0 | 0.712 | 0.872 | 24-May 8pm
3454 | 0.80091 | 0 | 0 | 0.667 | 0.87 | 24-May 9pm
3455 | 0.8078 | 0 | 0 | 0.618 | 0.84 | 24-May 10pm
3456 | 0.80268 | 0 | 0 | 0.575 | 0.801 | 24-May 11pm
3457 | 0.7807 | 0 | 0 | 0.552 | 0.775 | 25-May 12am
3458 | 0.7567 | 0 | 0 | 0.529 | 0.767 | 25-May 1am
3459 | 0.73661 | 0 | 0 | 0.517 | 0.757 | 25-May 2am
3460 | 0.71963 | 0 | 0 | 0.497 | 0.75 | 25-May 3am
3461 | 0.71394 | 0 | 0 | 0.501 | 0.753 | 25-May 4am
3462 | 0.71688 | 0 | 0 | 0.501 | 0.766 | 25-May 5am
3463 | 0.71484 | 0.043 | 0.042 | 0.54 | 0.814 | 25-May 6am
3464 | 0.72237 | 0.166 | 0.151 | 0.659 | 0.903 | 25-May 7am
3465 | 0.73849 | 0.321 | 0.258 | 0.67 | 0.935 | 25-May 8am
3466 | 0.78062 | 0.46 | 0.365 | 0.645 | 0.954 | 25-May 9am
3467 | 0.8131 | 0.56 | 0.453 | 0.621 | 0.963 | 25-May 10am
3468 | 0.82952 | 0.614 | 0.518 | 0.619 | 0.969 | 25-May 11am
3469 | 0.83244 | 0.624 | 0.546 | 0.641 | 0.971 | 25-May 12pm
3470 | 0.82044 | 0.594 | 0.54 | 0.683 | 0.97 | 25-May 1pm
3471 | 0.82265 | 0.521 | 0.465 | 0.72 | 0.963 | 25-May 2pm
3472 | 0.79592 | 0.407 | 0.371 | 0.75 | 0.96 | 25-May 3pm
3473 | 0.76827 | 0.263 | 0.245 | 0.78 | 0.962 | 25-May 4pm
3474 | 0.72973 | 0.117 | 0.115 | 0.808 | 0.961 | 25-May 5pm
3475 | 0.71212 | 0.023 | 0.021 | 0.829 | 0.951 | 25-May 6pm
3476 | 0.7411 | 0 | 0 | 0.8 | 0.926 | 25-May 7pm
3477 | 0.76803 | 0 | 0 | 0.793 | 0.914 | 25-May 8pm
3478 | 0.75331 | 0 | 0 | 0.764 | 0.914 | 25-May 9pm
3479 | 0.76011 | 0 | 0 | 0.697 | 0.922 | 25-May 10pm
3480 | 0.75603 | 0 | 0 | 0.622 | 0.928 | 25-May 11pm
3481 | 0.73291 | 0 | 0 | 0.542 | 0.927 | 26-May 12am
3482 | 0.71133 | 0 | 0 | 0.488 | 0.932 | 26-May 1am
3483 | 0.68889 | 0 | 0 | 0.454 | 0.93 | 26-May 2am
3484 | 0.67592 | 0 | 0 | 0.445 | 0.933 | 26-May 3am
3485 | 0.67023 | 0 | 0 | 0.459 | 0.936 | 26-May 4am
3486 | 0.68121 | 0 | 0 | 0.47 | 0.939 | 26-May 5am
3487 | 0.69016 | 0.042 | 0.043 | 0.505 | 0.96 | 26-May 6am
3488 | 0.69966 | 0.151 | 0.163 | 0.644 | 0.984 | 26-May 7am
3489 | 0.71217 | 0.28 | 0.31 | 0.685 | 0.989 | 26-May 8am
3490 | 0.74725 | 0.404 | 0.441 | 0.674 | 0.991 | 26-May 9am
3491 | 0.76438 | 0.495 | 0.533 | 0.665 | 0.991 | 26-May 10am
3492 | 0.77394 | 0.546 | 0.584 | 0.674 | 0.991 | 26-May 11am
3493 | 0.78261 | 0.555 | 0.595 | 0.706 | 0.991 | 26-May 12pm
3494 | 0.77641 | 0.525 | 0.562 | 0.759 | 0.991 | 26-May 1pm
3495 | 0.77317 | 0.453 | 0.486 | 0.809 | 0.99 | 26-May 2pm
3496 | 0.77452 | 0.345 | 0.386 | 0.845 | 0.986 | 26-May 3pm
3497 | 0.75715 | 0.221 | 0.255 | 0.873 | 0.978 | 26-May 4pm
3498 | 0.72383 | 0.102 | 0.118 | 0.886 | 0.963 | 26-May 5pm
3499 | 0.70586 | 0.019 | 0.023 | 0.877 | 0.932 | 26-May 6pm
3500 | 0.74622 | 0 | 0 | 0.832 | 0.874 | 26-May 7pm
3501 | 0.77574 | 0 | 0 | 0.8 | 0.831 | 26-May 8pm
3502 | 0.78571 | 0 | 0 | 0.748 | 0.811 | 26-May 9pm
3503 | 0.80141 | 0 | 0 | 0.692 | 0.814 | 26-May 10pm
3504 | 0.80041 | 0 | 0 | 0.662 | 0.834 | 26-May 11pm
3505 | 0.77864 | 0 | 0 | 0.655 | 0.85 | 27-May 12am
3506 | 0.75527 | 0 | 0 | 0.633 | 0.857 | 27-May 1am
3507 | 0.73301 | 0 | 0 | 0.624 | 0.855 | 27-May 2am
3508 | 0.71477 | 0 | 0 | 0.63 | 0.838 | 27-May 3am
3509 | 0.70429 | 0 | 0 | 0.615 | 0.832 | 27-May 4am
3510 | 0.70254 | 0 | 0 | 0.61 | 0.822 | 27-May 5am
3511 | 0.69597 | 0.045 | 0.041 | 0.626 | 0.851 | 27-May 6am
3512 | 0.68958 | 0.17 | 0.161 | 0.678 | 0.875 | 27-May 7am
3513 | 0.69224 | 0.311 | 0.306 | 0.671 | 0.866 | 27-May 8am
3514 | 0.71563 | 0.424 | 0.429 | 0.663 | 0.864 | 27-May 9am
3515 | 0.74036 | 0.513 | 0.516 | 0.651 | 0.872 | 27-May 10am
3516 | 0.75523 | 0.571 | 0.555 | 0.637 | 0.886 | 27-May 11am
3517 | 0.76199 | 0.587 | 0.561 | 0.63 | 0.901 | 27-May 12pm
3518 | 0.76379 | 0.559 | 0.532 | 0.652 | 0.911 | 27-May 1pm
3519 | 0.78102 | 0.487 | 0.467 | 0.705 | 0.92 | 27-May 2pm
3520 | 0.79401 | 0.376 | 0.366 | 0.769 | 0.926 | 27-May 3pm
3521 | 0.78241 | 0.243 | 0.23 | 0.823 | 0.93 | 27-May 4pm
3522 | 0.75365 | 0.112 | 0.1 | 0.853 | 0.925 | 27-May 5pm
3523 | 0.7386 | 0.022 | 0.016 | 0.849 | 0.898 | 27-May 6pm
3524 | 0.77709 | 0 | 0 | 0.776 | 0.847 | 27-May 7pm
3525 | 0.78984 | 0 | 0 | 0.683 | 0.795 | 27-May 8pm
3526 | 0.79314 | 0 | 0 | 0.633 | 0.75 | 27-May 9pm
3527 | 0.80221 | 0 | 0 | 0.566 | 0.722 | 27-May 10pm
3528 | 0.79955 | 0 | 0 | 0.538 | 0.704 | 27-May 11pm
3529 | 0.7735 | 0 | 0 | 0.51 | 0.674 | 28-May 12am
3530 | 0.75211 | 0 | 0 | 0.544 | 0.663 | 28-May 1am
3531 | 0.7344 | 0 | 0 | 0.559 | 0.606 | 28-May 2am
3532 | 0.71574 | 0 | 0 | 0.585 | 0.527 | 28-May 3am
3533 | 0.70835 | 0 | 0 | 0.594 | 0.476 | 28-May 4am
3534 | 0.70855 | 0 | 0 | 0.59 | 0.443 | 28-May 5am
3535 | 0.69942 | 0.043 | 0.042 | 0.622 | 0.45 | 28-May 6am
3536 | 0.70186 | 0.172 | 0.153 | 0.708 | 0.574 | 28-May 7am
3537 | 0.71026 | 0.333 | 0.278 | 0.718 | 0.581 | 28-May 8am
3538 | 0.7307 | 0.465 | 0.391 | 0.71 | 0.57 | 28-May 9am
3539 | 0.74757 | 0.549 | 0.472 | 0.696 | 0.561 | 28-May 10am
3540 | 0.76162 | 0.597 | 0.528 | 0.692 | 0.55 | 28-May 11am
3541 | 0.76211 | 0.612 | 0.545 | 0.698 | 0.551 | 28-May 12pm
3542 | 0.75876 | 0.584 | 0.526 | 0.718 | 0.58 | 28-May 1pm
3543 | 0.7689 | 0.514 | 0.465 | 0.755 | 0.626 | 28-May 2pm
3544 | 0.76484 | 0.408 | 0.374 | 0.801 | 0.68 | 28-May 3pm
3545 | 0.73998 | 0.266 | 0.253 | 0.847 | 0.739 | 28-May 4pm
3546 | 0.70249 | 0.116 | 0.12 | 0.883 | 0.788 | 28-May 5pm
3547 | 0.69091 | 0.024 | 0.024 | 0.895 | 0.809 | 28-May 6pm
3548 | 0.735 | 0 | 0 | 0.861 | 0.79 | 28-May 7pm
3549 | 0.74626 | 0 | 0 | 0.854 | 0.753 | 28-May 8pm
3550 | 0.75214 | 0 | 0 | 0.856 | 0.68 | 28-May 9pm
3551 | 0.75946 | 0 | 0 | 0.847 | 0.566 | 28-May 10pm
3552 | 0.76306 | 0 | 0 | 0.849 | 0.476 | 28-May 11pm
3553 | 0.74692 | 0 | 0 | 0.852 | 0.406 | 29-May 12am
3554 | 0.72794 | 0 | 0 | 0.855 | 0.363 | 29-May 1am
3555 | 0.70778 | 0 | 0 | 0.846 | 0.316 | 29-May 2am
3556 | 0.6922 | 0 | 0 | 0.829 | 0.266 | 29-May 3am
3557 | 0.68556 | 0 | 0 | 0.808 | 0.232 | 29-May 4am
3558 | 0.69111 | 0 | 0 | 0.781 | 0.225 | 29-May 5am
3559 | 0.69326 | 0.042 | 0.036 | 0.787 | 0.219 | 29-May 6am
3560 | 0.70035 | 0.174 | 0.12 | 0.773 | 0.285 | 29-May 7am
3561 | 0.72378 | 0.343 | 0.212 | 0.773 | 0.251 | 29-May 8am
3562 | 0.76331 | 0.483 | 0.269 | 0.799 | 0.212 | 29-May 9am
3563 | 0.79821 | 0.577 | 0.334 | 0.835 | 0.184 | 29-May 10am
3564 | 0.819 | 0.626 | 0.41 | 0.866 | 0.164 | 29-May 11am
3565 | 0.82341 | 0.634 | 0.488 | 0.888 | 0.162 | 29-May 12pm
3566 | 0.8222 | 0.601 | 0.493 | 0.9 | 0.158 | 29-May 1pm
3567 | 0.82801 | 0.527 | 0.451 | 0.901 | 0.167 | 29-May 2pm
3568 | 0.81897 | 0.412 | 0.351 | 0.898 | 0.202 | 29-May 3pm
3569 | 0.78699 | 0.265 | 0.229 | 0.903 | 0.273 | 29-May 4pm
3570 | 0.76155 | 0.115 | 0.108 | 0.911 | 0.378 | 29-May 5pm
3571 | 0.74302 | 0.024 | 0.02 | 0.91 | 0.505 | 29-May 6pm
3572 | 0.77569 | 0 | 0 | 0.866 | 0.611 | 29-May 7pm
3573 | 0.78253 | 0 | 0 | 0.824 | 0.606 | 29-May 8pm
3574 | 0.78123 | 0 | 0 | 0.82 | 0.525 | 29-May 9pm
3575 | 0.79154 | 0 | 0 | 0.807 | 0.411 | 29-May 10pm
3576 | 0.78654 | 0 | 0 | 0.785 | 0.312 | 29-May 11pm
3577 | 0.77279 | 0 | 0 | 0.758 | 0.259 | 30-May 12am
3578 | 0.75413 | 0 | 0 | 0.75 | 0.243 | 30-May 1am
3579 | 0.73991 | 0 | 0 | 0.754 | 0.243 | 30-May 2am
3580 | 0.72108 | 0 | 0 | 0.75 | 0.26 | 30-May 3am
3581 | 0.71289 | 0 | 0 | 0.739 | 0.283 | 30-May 4am
3582 | 0.71091 | 0 | 0 | 0.712 | 0.294 | 30-May 5am
3583 | 0.70578 | 0.041 | 0.045 | 0.737 | 0.236 | 30-May 6am
3584 | 0.7086 | 0.172 | 0.159 | 0.808 | 0.23 | 30-May 7am
3585 | 0.72797 | 0.337 | 0.285 | 0.845 | 0.217 | 30-May 8am
3586 | 0.76303 | 0.477 | 0.394 | 0.876 | 0.229 | 30-May 9am
3587 | 0.78945 | 0.573 | 0.487 | 0.895 | 0.251 | 30-May 10am
3588 | 0.7989 | 0.625 | 0.531 | 0.91 | 0.241 | 30-May 11am
3589 | 0.79466 | 0.635 | 0.552 | 0.924 | 0.235 | 30-May 12pm
3590 | 0.79369 | 0.604 | 0.54 | 0.936 | 0.242 | 30-May 1pm
3591 | 0.80527 | 0.531 | 0.496 | 0.95 | 0.261 | 30-May 2pm
3592 | 0.81005 | 0.418 | 0.393 | 0.961 | 0.291 | 30-May 3pm
3593 | 0.79163 | 0.27 | 0.256 | 0.967 | 0.34 | 30-May 4pm
3594 | 0.7606 | 0.116 | 0.118 | 0.966 | 0.401 | 30-May 5pm
3595 | 0.74721 | 0.024 | 0.023 | 0.952 | 0.527 | 30-May 6pm
3596 | 0.77164 | 0 | 0 | 0.91 | 0.676 | 30-May 7pm
3597 | 0.78355 | 0 | 0 | 0.861 | 0.716 | 30-May 8pm
3598 | 0.78866 | 0 | 0 | 0.812 | 0.616 | 30-May 9pm
3599 | 0.79964 | 0 | 0 | 0.766 | 0.442 | 30-May 10pm
3600 | 0.79372 | 0 | 0 | 0.746 | 0.276 | 30-May 11pm
3601 | 0.77676 | 0 | 0 | 0.748 | 0.164 | 31-May 12am
3602 | 0.75754 | 0 | 0 | 0.766 | 0.12 | 31-May 1am
3603 | 0.73703 | 0 | 0 | 0.771 | 0.135 | 31-May 2am
3604 | 0.72063 | 0 | 0 | 0.763 | 0.167 | 31-May 3am
3605 | 0.71175 | 0 | 0 | 0.746 | 0.183 | 31-May 4am
3606 | 0.71055 | 0 | 0 | 0.728 | 0.186 | 31-May 5am
3607 | 0.7105 | 0.042 | 0.046 | 0.757 | 0.152 | 31-May 6am
3608 | 0.71541 | 0.172 | 0.163 | 0.802 | 0.193 | 31-May 7am
3609 | 0.7317 | 0.338 | 0.304 | 0.819 | 0.267 | 31-May 8am
3610 | 0.76348 | 0.477 | 0.429 | 0.838 | 0.313 | 31-May 9am
3611 | 0.7892 | 0.573 | 0.521 | 0.856 | 0.355 | 31-May 10am
3612 | 0.81093 | 0.624 | 0.589 | 0.874 | 0.432 | 31-May 11am
3613 | 0.82338 | 0.633 | 0.595 | 0.894 | 0.543 | 31-May 12pm
3614 | 0.8141 | 0.601 | 0.543 | 0.911 | 0.674 | 31-May 1pm
3615 | 0.82741 | 0.528 | 0.488 | 0.93 | 0.78 | 31-May 2pm
3616 | 0.82925 | 0.414 | 0.4 | 0.946 | 0.84 | 31-May 3pm
3617 | 0.8038 | 0.268 | 0.262 | 0.952 | 0.862 | 31-May 4pm
3618 | 0.77395 | 0.116 | 0.12 | 0.953 | 0.849 | 31-May 5pm
3619 | 0.75659 | 0.025 | 0.025 | 0.943 | 0.79 | 31-May 6pm
3620 | 0.79445 | 0 | 0 | 0.909 | 0.672 | 31-May 7pm
3621 | 0.80166 | 0 | 0 | 0.872 | 0.599 | 31-May 8pm
3622 | 0.80079 | 0 | 0 | 0.839 | 0.556 | 31-May 9pm
3623 | 0.80868 | 0 | 0 | 0.803 | 0.505 | 31-May 10pm
3624 | 0.80725 | 0 | 0 | 0.777 | 0.459 | 31-May 11pm
3625 | 0.78558 | 0 | 0 | 0.783 | 0.431 | 01-Jun 12am
3626 | 0.76467 | 0 | 0 | 0.799 | 0.42 | 01-Jun 1am
3627 | 0.74506 | 0 | 0 | 0.801 | 0.429 | 01-Jun 2am
3628 | 0.72691 | 0 | 0 | 0.794 | 0.399 | 01-Jun 3am
3629 | 0.72046 | 0 | 0 | 0.795 | 0.391 | 01-Jun 4am
3630 | 0.71866 | 0 | 0 | 0.8 | 0.387 | 01-Jun 5am
3631 | 0.71449 | 0.044 | 0.045 | 0.854 | 0.43 | 01-Jun 6am
3632 | 0.71781 | 0.171 | 0.144 | 0.867 | 0.574 | 01-Jun 7am
3633 | 0.72835 | 0.333 | 0.255 | 0.87 | 0.637 | 01-Jun 8am
3634 | 0.76057 | 0.473 | 0.333 | 0.878 | 0.684 | 01-Jun 9am
3635 | 0.79232 | 0.571 | 0.392 | 0.891 | 0.725 | 01-Jun 10am
3636 | 0.80988 | 0.623 | 0.434 | 0.906 | 0.775 | 01-Jun 11am
3637 | 0.81182 | 0.632 | 0.482 | 0.921 | 0.817 | 01-Jun 12pm
3638 | 0.80337 | 0.599 | 0.472 | 0.932 | 0.847 | 01-Jun 1pm
3639 | 0.81786 | 0.524 | 0.417 | 0.941 | 0.859 | 01-Jun 2pm
3640 | 0.82502 | 0.41 | 0.323 | 0.948 | 0.863 | 01-Jun 3pm
3641 | 0.81033 | 0.265 | 0.214 | 0.952 | 0.862 | 01-Jun 4pm
3642 | 0.78258 | 0.118 | 0.097 | 0.952 | 0.852 | 01-Jun 5pm
3643 | 0.76286 | 0.025 | 0.017 | 0.943 | 0.816 | 01-Jun 6pm
3644 | 0.80132 | 0 | 0 | 0.918 | 0.715 | 01-Jun 7pm
3645 | 0.81116 | 0 | 0 | 0.892 | 0.619 | 01-Jun 8pm
3646 | 0.81086 | 0 | 0 | 0.865 | 0.556 | 01-Jun 9pm
3647 | 0.8192 | 0 | 0 | 0.849 | 0.507 | 01-Jun 10pm
3648 | 0.81469 | 0 | 0 | 0.854 | 0.484 | 01-Jun 11pm
3649 | 0.80223 | 0 | 0 | 0.86 | 0.492 | 02-Jun 12am
3650 | 0.78179 | 0 | 0 | 0.86 | 0.498 | 02-Jun 1am
3651 | 0.76058 | 0 | 0 | 0.868 | 0.472 | 02-Jun 2am
3652 | 0.74554 | 0 | 0 | 0.883 | 0.432 | 02-Jun 3am
3653 | 0.73685 | 0 | 0 | 0.895 | 0.398 | 02-Jun 4am
3654 | 0.73646 | 0 | 0 | 0.906 | 0.383 | 02-Jun 5am
3655 | 0.73681 | 0.044 | 0.041 | 0.945 | 0.38 | 02-Jun 6am
3656 | 0.74016 | 0.168 | 0.142 | 0.962 | 0.516 | 02-Jun 7am
3657 | 0.75779 | 0.327 | 0.241 | 0.96 | 0.526 | 02-Jun 8am
3658 | 0.79309 | 0.464 | 0.272 | 0.95 | 0.542 | 02-Jun 9am
3659 | 0.81834 | 0.561 | 0.285 | 0.935 | 0.556 | 02-Jun 10am
3660 | 0.83345 | 0.615 | 0.311 | 0.92 | 0.535 | 02-Jun 11am
3661 | 0.84194 | 0.626 | 0.319 | 0.906 | 0.502 | 02-Jun 12pm
3662 | 0.83334 | 0.596 | 0.313 | 0.891 | 0.457 | 02-Jun 1pm
3663 | 0.85162 | 0.523 | 0.28 | 0.884 | 0.386 | 02-Jun 2pm
3664 | 0.85875 | 0.41 | 0.23 | 0.885 | 0.328 | 02-Jun 3pm
3665 | 0.84136 | 0.266 | 0.17 | 0.882 | 0.308 | 02-Jun 4pm
3666 | 0.80878 | 0.119 | 0.087 | 0.872 | 0.314 | 02-Jun 5pm
3667 | 0.78422 | 0.025 | 0.017 | 0.858 | 0.378 | 02-Jun 6pm
3668 | 0.82107 | 0 | 0 | 0.832 | 0.525 | 02-Jun 7pm
3669 | 0.83314 | 0 | 0 | 0.792 | 0.599 | 02-Jun 8pm
3670 | 0.8344 | 0 | 0 | 0.745 | 0.599 | 02-Jun 9pm
3671 | 0.84442 | 0 | 0 | 0.71 | 0.557 | 02-Jun 10pm
3672 | 0.83899 | 0 | 0 | 0.686 | 0.498 | 02-Jun 11pm
3673 | 0.82303 | 0 | 0 | 0.668 | 0.437 | 03-Jun 12am
3674 | 0.80548 | 0 | 0 | 0.655 | 0.413 | 03-Jun 1am
3675 | 0.78836 | 0 | 0 | 0.62 | 0.375 | 03-Jun 2am
3676 | 0.77346 | 0 | 0 | 0.59 | 0.315 | 03-Jun 3am
3677 | 0.76434 | 0 | 0 | 0.571 | 0.251 | 03-Jun 4am
3678 | 0.76135 | 0 | 0 | 0.547 | 0.208 | 03-Jun 5am
3679 | 0.7585 | 0.045 | 0.044 | 0.618 | 0.22 | 03-Jun 6am
3680 | 0.75836 | 0.167 | 0.153 | 0.804 | 0.297 | 03-Jun 7am
3681 | 0.77384 | 0.327 | 0.277 | 0.819 | 0.286 | 03-Jun 8am
3682 | 0.81217 | 0.467 | 0.39 | 0.802 | 0.243 | 03-Jun 9am
3683 | 0.84364 | 0.566 | 0.478 | 0.791 | 0.201 | 03-Jun 10am
3684 | 0.86145 | 0.62 | 0.541 | 0.791 | 0.172 | 03-Jun 11am
3685 | 0.869 | 0.631 | 0.57 | 0.8 | 0.166 | 03-Jun 12pm
3686 | 0.86368 | 0.6 | 0.552 | 0.812 | 0.178 | 03-Jun 1pm
3687 | 0.8774 | 0.527 | 0.483 | 0.82 | 0.212 | 03-Jun 2pm
3688 | 0.87882 | 0.414 | 0.376 | 0.82 | 0.29 | 03-Jun 3pm
3689 | 0.85467 | 0.269 | 0.244 | 0.812 | 0.412 | 03-Jun 4pm
3690 | 0.81603 | 0.118 | 0.114 | 0.792 | 0.58 | 03-Jun 5pm
3691 | 0.78519 | 0.026 | 0.022 | 0.769 | 0.738 | 03-Jun 6pm
3692 | 0.82052 | 0 | 0 | 0.711 | 0.785 | 03-Jun 7pm
3693 | 0.83495 | 0 | 0 | 0.66 | 0.746 | 03-Jun 8pm
3694 | 0.83444 | 0 | 0 | 0.613 | 0.684 | 03-Jun 9pm
3695 | 0.8476 | 0 | 0 | 0.575 | 0.606 | 03-Jun 10pm
3696 | 0.84318 | 0 | 0 | 0.548 | 0.538 | 03-Jun 11pm
3697 | 0.82481 | 0 | 0 | 0.55 | 0.472 | 04-Jun 12am
3698 | 0.80563 | 0 | 0 | 0.561 | 0.407 | 04-Jun 1am
3699 | 0.78909 | 0 | 0 | 0.578 | 0.296 | 04-Jun 2am
3700 | 0.77411 | 0 | 0 | 0.592 | 0.207 | 04-Jun 3am
3701 | 0.76084 | 0 | 0 | 0.593 | 0.182 | 04-Jun 4am
3702 | 0.75151 | 0 | 0 | 0.588 | 0.192 | 04-Jun 5am
3703 | 0.73649 | 0.045 | 0.045 | 0.627 | 0.192 | 04-Jun 6am
3704 | 0.7249 | 0.169 | 0.157 | 0.635 | 0.193 | 04-Jun 7am
3705 | 0.72371 | 0.33 | 0.285 | 0.611 | 0.167 | 04-Jun 8am
3706 | 0.74001 | 0.469 | 0.415 | 0.592 | 0.16 | 04-Jun 9am
3707 | 0.7575 | 0.566 | 0.512 | 0.594 | 0.146 | 04-Jun 10am
3708 | 0.7721 | 0.618 | 0.571 | 0.601 | 0.133 | 04-Jun 11am
3709 | 0.77627 | 0.628 | 0.586 | 0.613 | 0.132 | 04-Jun 12pm
3710 | 0.77058 | 0.597 | 0.554 | 0.625 | 0.136 | 04-Jun 1pm
3711 | 0.76961 | 0.524 | 0.477 | 0.637 | 0.125 | 04-Jun 2pm
3712 | 0.76303 | 0.41 | 0.367 | 0.644 | 0.113 | 04-Jun 3pm
3713 | 0.7328 | 0.266 | 0.237 | 0.644 | 0.112 | 04-Jun 4pm
3714 | 0.69523 | 0.116 | 0.112 | 0.648 | 0.134 | 04-Jun 5pm
3715 | 0.6771 | 0.026 | 0.022 | 0.661 | 0.24 | 04-Jun 6pm
3716 | 0.72935 | 0 | 0 | 0.663 | 0.478 | 04-Jun 7pm
3717 | 0.75885 | 0 | 0 | 0.661 | 0.627 | 04-Jun 8pm
3718 | 0.77826 | 0 | 0 | 0.65 | 0.665 | 04-Jun 9pm
3719 | 0.80163 | 0 | 0 | 0.618 | 0.644 | 04-Jun 10pm
3720 | 0.80905 | 0 | 0 | 0.533 | 0.599 | 04-Jun 11pm
3721 | 0.79259 | 0 | 0 | 0.457 | 0.544 | 05-Jun 12am
3722 | 0.77543 | 0 | 0 | 0.388 | 0.484 | 05-Jun 1am
3723 | 0.75825 | 0 | 0 | 0.316 | 0.402 | 05-Jun 2am
3724 | 0.74271 | 0 | 0 | 0.278 | 0.337 | 05-Jun 3am
3725 | 0.73262 | 0 | 0 | 0.247 | 0.265 | 05-Jun 4am
3726 | 0.7292 | 0 | 0 | 0.228 | 0.193 | 05-Jun 5am
3727 | 0.72238 | 0.044 | 0.041 | 0.254 | 0.212 | 05-Jun 6am
3728 | 0.73103 | 0.17 | 0.144 | 0.268 | 0.263 | 05-Jun 7am
3729 | 0.75463 | 0.334 | 0.273 | 0.241 | 0.238 | 05-Jun 8am
3730 | 0.80203 | 0.473 | 0.383 | 0.214 | 0.228 | 05-Jun 9am
3731 | 0.83773 | 0.568 | 0.476 | 0.2 | 0.228 | 05-Jun 10am
3732 | 0.85659 | 0.616 | 0.53 | 0.197 | 0.251 | 05-Jun 11am
3733 | 0.86818 | 0.621 | 0.55 | 0.23 | 0.296 | 05-Jun 12pm
3734 | 0.86627 | 0.584 | 0.531 | 0.297 | 0.35 | 05-Jun 1pm
3735 | 0.88336 | 0.5 | 0.469 | 0.38 | 0.414 | 05-Jun 2pm
3736 | 0.89088 | 0.398 | 0.365 | 0.474 | 0.49 | 05-Jun 3pm
3737 | 0.86629 | 0.261 | 0.238 | 0.569 | 0.562 | 05-Jun 4pm
3738 | 0.81727 | 0.115 | 0.11 | 0.646 | 0.623 | 05-Jun 5pm
3739 | 0.7875 | 0.026 | 0.022 | 0.7 | 0.655 | 05-Jun 6pm
3740 | 0.82649 | 0 | 0 | 0.704 | 0.63 | 05-Jun 7pm
3741 | 0.84072 | 0 | 0 | 0.674 | 0.581 | 05-Jun 8pm
3742 | 0.84054 | 0 | 0 | 0.63 | 0.519 | 05-Jun 9pm
3743 | 0.85782 | 0 | 0 | 0.58 | 0.477 | 05-Jun 10pm
3744 | 0.85711 | 0 | 0 | 0.538 | 0.432 | 05-Jun 11pm
3745 | 0.83149 | 0 | 0 | 0.48 | 0.386 | 06-Jun 12am
3746 | 0.80786 | 0 | 0 | 0.432 | 0.358 | 06-Jun 1am
3747 | 0.7906 | 0 | 0 | 0.394 | 0.32 | 06-Jun 2am
3748 | 0.77575 | 0 | 0 | 0.355 | 0.308 | 06-Jun 3am
3749 | 0.76561 | 0 | 0 | 0.311 | 0.314 | 06-Jun 4am
3750 | 0.76115 | 0 | 0 | 0.283 | 0.326 | 06-Jun 5am
3751 | 0.75754 | 0.045 | 0.044 | 0.311 | 0.381 | 06-Jun 6am
3752 | 0.7649 | 0.167 | 0.133 | 0.343 | 0.494 | 06-Jun 7am
3753 | 0.78429 | 0.322 | 0.248 | 0.317 | 0.551 | 06-Jun 8am
3754 | 0.82687 | 0.455 | 0.398 | 0.292 | 0.613 | 06-Jun 9am
3755 | 0.85841 | 0.55 | 0.492 | 0.293 | 0.641 | 06-Jun 10am
3756 | 0.88022 | 0.601 | 0.546 | 0.327 | 0.644 | 06-Jun 11am
3757 | 0.88561 | 0.611 | 0.555 | 0.407 | 0.642 | 06-Jun 12pm
3758 | 0.88254 | 0.582 | 0.532 | 0.527 | 0.636 | 06-Jun 1pm
3759 | 0.90018 | 0.512 | 0.468 | 0.664 | 0.599 | 06-Jun 2pm
3760 | 0.89777 | 0.402 | 0.367 | 0.778 | 0.554 | 06-Jun 3pm
3761 | 0.86673 | 0.262 | 0.243 | 0.839 | 0.525 | 06-Jun 4pm
3762 | 0.82254 | 0.117 | 0.117 | 0.859 | 0.504 | 06-Jun 5pm
3763 | 0.78967 | 0.026 | 0.023 | 0.851 | 0.515 | 06-Jun 6pm
3764 | 0.82724 | 0 | 0 | 0.806 | 0.547 | 06-Jun 7pm
3765 | 0.83717 | 0 | 0 | 0.744 | 0.577 | 06-Jun 8pm
3766 | 0.84312 | 0 | 0 | 0.672 | 0.555 | 06-Jun 9pm
3767 | 0.86399 | 0 | 0 | 0.602 | 0.493 | 06-Jun 10pm
3768 | 0.86327 | 0 | 0 | 0.56 | 0.437 | 06-Jun 11pm
3769 | 0.8494 | 0 | 0 | 0.523 | 0.381 | 07-Jun 12am
3770 | 0.82935 | 0 | 0 | 0.503 | 0.341 | 07-Jun 1am
3771 | 0.8107 | 0 | 0 | 0.481 | 0.288 | 07-Jun 2am
3772 | 0.79716 | 0 | 0 | 0.444 | 0.248 | 07-Jun 3am
3773 | 0.78645 | 0 | 0 | 0.403 | 0.236 | 07-Jun 4am
3774 | 0.78211 | 0 | 0 | 0.369 | 0.24 | 07-Jun 5am
3775 | 0.77537 | 0.045 | 0.045 | 0.445 | 0.272 | 07-Jun 6am
3776 | 0.78191 | 0.166 | 0.158 | 0.518 | 0.293 | 07-Jun 7am
3777 | 0.7985 | 0.322 | 0.27 | 0.505 | 0.317 | 07-Jun 8am
3778 | 0.83821 | 0.456 | 0.353 | 0.501 | 0.356 | 07-Jun 9am
3779 | 0.86344 | 0.551 | 0.416 | 0.521 | 0.386 | 07-Jun 10am
3780 | 0.87617 | 0.603 | 0.474 | 0.566 | 0.413 | 07-Jun 11am
3781 | 0.8813 | 0.612 | 0.509 | 0.636 | 0.436 | 07-Jun 12pm
3782 | 0.88473 | 0.582 | 0.506 | 0.718 | 0.479 | 07-Jun 1pm
3783 | 0.90472 | 0.512 | 0.462 | 0.778 | 0.532 | 07-Jun 2pm
3784 | 0.90936 | 0.402 | 0.365 | 0.809 | 0.595 | 07-Jun 3pm
3785 | 0.88689 | 0.261 | 0.24 | 0.817 | 0.659 | 07-Jun 4pm
3786 | 0.84217 | 0.117 | 0.115 | 0.806 | 0.705 | 07-Jun 5pm
3787 | 0.80694 | 0.026 | 0.023 | 0.78 | 0.714 | 07-Jun 6pm
3788 | 0.8341 | 0 | 0 | 0.722 | 0.692 | 07-Jun 7pm
3789 | 0.8493 | 0 | 0 | 0.687 | 0.682 | 07-Jun 8pm
3790 | 0.85456 | 0 | 0 | 0.668 | 0.687 | 07-Jun 9pm
3791 | 0.87537 | 0 | 0 | 0.62 | 0.7 | 07-Jun 10pm
3792 | 0.87535 | 0 | 0 | 0.561 | 0.701 | 07-Jun 11pm
3793 | 0.85964 | 0 | 0 | 0.51 | 0.691 | 08-Jun 12am
3794 | 0.83989 | 0 | 0 | 0.471 | 0.661 | 08-Jun 1am
3795 | 0.82103 | 0 | 0 | 0.449 | 0.588 | 08-Jun 2am
3796 | 0.80614 | 0 | 0 | 0.386 | 0.484 | 08-Jun 3am
3797 | 0.79416 | 0 | 0 | 0.325 | 0.407 | 08-Jun 4am
3798 | 0.78804 | 0 | 0 | 0.311 | 0.373 | 08-Jun 5am
3799 | 0.78062 | 0.045 | 0.041 | 0.334 | 0.432 | 08-Jun 6am
3800 | 0.78458 | 0.167 | 0.143 | 0.321 | 0.48 | 08-Jun 7am
3801 | 0.80786 | 0.326 | 0.275 | 0.292 | 0.52 | 08-Jun 8am
3802 | 0.84883 | 0.464 | 0.387 | 0.27 | 0.575 | 08-Jun 9am
3803 | 0.87911 | 0.561 | 0.475 | 0.251 | 0.612 | 08-Jun 10am
3804 | 0.89476 | 0.613 | 0.521 | 0.235 | 0.638 | 08-Jun 11am
3805 | 0.89912 | 0.623 | 0.533 | 0.233 | 0.661 | 08-Jun 12pm
3806 | 0.90101 | 0.592 | 0.504 | 0.251 | 0.677 | 08-Jun 1pm
3807 | 0.92193 | 0.52 | 0.441 | 0.278 | 0.686 | 08-Jun 2pm
3808 | 0.92488 | 0.408 | 0.346 | 0.316 | 0.69 | 08-Jun 3pm
3809 | 0.89199 | 0.265 | 0.234 | 0.376 | 0.695 | 08-Jun 4pm
3810 | 0.84473 | 0.116 | 0.116 | 0.457 | 0.691 | 08-Jun 5pm
3811 | 0.81098 | 0.026 | 0.025 | 0.573 | 0.674 | 08-Jun 6pm
3812 | 0.84339 | 0 | 0 | 0.678 | 0.598 | 08-Jun 7pm
3813 | 0.86165 | 0 | 0 | 0.7 | 0.479 | 08-Jun 8pm
3814 | 0.86867 | 0 | 0 | 0.655 | 0.39 | 08-Jun 9pm
3815 | 0.88913 | 0 | 0 | 0.594 | 0.343 | 08-Jun 10pm
3816 | 0.88632 | 0 | 0 | 0.535 | 0.316 | 08-Jun 11pm
3817 | 0.87027 | 0 | 0 | 0.466 | 0.284 | 09-Jun 12am
3818 | 0.85319 | 0 | 0 | 0.391 | 0.258 | 09-Jun 1am
3819 | 0.82909 | 0 | 0 | 0.301 | 0.225 | 09-Jun 2am
3820 | 0.82076 | 0 | 0 | 0.22 | 0.212 | 09-Jun 3am
3821 | 0.80761 | 0 | 0 | 0.168 | 0.231 | 09-Jun 4am
3822 | 0.79976 | 0 | 0 | 0.137 | 0.27 | 09-Jun 5am
3823 | 0.7941 | 0.046 | 0.048 | 0.144 | 0.35 | 09-Jun 6am
3824 | 0.79187 | 0.166 | 0.158 | 0.132 | 0.54 | 09-Jun 7am
3825 | 0.80599 | 0.322 | 0.293 | 0.081 | 0.601 | 09-Jun 8am
3826 | 0.84861 | 0.459 | 0.417 | 0.053 | 0.642 | 09-Jun 9am
3827 | 0.88627 | 0.554 | 0.515 | 0.072 | 0.648 | 09-Jun 10am
3828 | 0.90456 | 0.605 | 0.576 | 0.117 | 0.644 | 09-Jun 11am
3829 | 0.90974 | 0.614 | 0.592 | 0.132 | 0.637 | 09-Jun 12pm
3830 | 0.90785 | 0.581 | 0.564 | 0.115 | 0.647 | 09-Jun 1pm
3831 | 0.92729 | 0.505 | 0.496 | 0.099 | 0.654 | 09-Jun 2pm
3832 | 0.92836 | 0.391 | 0.385 | 0.081 | 0.668 | 09-Jun 3pm
3833 | 0.89078 | 0.247 | 0.25 | 0.065 | 0.69 | 09-Jun 4pm
3834 | 0.84022 | 0.11 | 0.117 | 0.059 | 0.711 | 09-Jun 5pm
3835 | 0.806 | 0.021 | 0.025 | 0.073 | 0.722 | 09-Jun 6pm
3836 | 0.84048 | 0 | 0 | 0.135 | 0.678 | 09-Jun 7pm
3837 | 0.85859 | 0 | 0 | 0.201 | 0.641 | 09-Jun 8pm
3838 | 0.8687 | 0 | 0 | 0.253 | 0.624 | 09-Jun 9pm
3839 | 0.88675 | 0 | 0 | 0.318 | 0.602 | 09-Jun 10pm
3840 | 0.88596 | 0 | 0 | 0.403 | 0.568 | 09-Jun 11pm
3841 | 0.87096 | 0 | 0 | 0.473 | 0.525 | 10-Jun 12am
3842 | 0.85356 | 0 | 0 | 0.482 | 0.471 | 10-Jun 1am
3843 | 0.8349 | 0 | 0 | 0.43 | 0.386 | 10-Jun 2am
3844 | 0.8164 | 0 | 0 | 0.337 | 0.298 | 10-Jun 3am
3845 | 0.80523 | 0 | 0 | 0.249 | 0.233 | 10-Jun 4am
3846 | 0.80151 | 0 | 0 | 0.183 | 0.204 | 10-Jun 5am
3847 | 0.79269 | 0.045 | 0.041 | 0.149 | 0.289 | 10-Jun 6am
3848 | 0.79159 | 0.147 | 0.146 | 0.108 | 0.422 | 10-Jun 7am
3849 | 0.80703 | 0.252 | 0.273 | 0.046 | 0.491 | 10-Jun 8am
3850 | 0.84185 | 0.351 | 0.402 | 0.002 | 0.511 | 10-Jun 9am
3851 | 0.86624 | 0.436 | 0.507 | 0 | 0.472 | 10-Jun 10am
3852 | 0.88085 | 0.487 | 0.57 | 0 | 0.425 | 10-Jun 11am
3853 | 0.88752 | 0.476 | 0.6 | 0.003 | 0.386 | 10-Jun 12pm
3854 | 0.88721 | 0.423 | 0.58 | 0.026 | 0.345 | 10-Jun 1pm
3855 | 0.90711 | 0.352 | 0.506 | 0.067 | 0.286 | 10-Jun 2pm
3856 | 0.90978 | 0.249 | 0.397 | 0.118 | 0.227 | 10-Jun 3pm
3857 | 0.87115 | 0.147 | 0.258 | 0.192 | 0.192 | 10-Jun 4pm
3858 | 0.82144 | 0.063 | 0.118 | 0.272 | 0.203 | 10-Jun 5pm
3859 | 0.78958 | 0.011 | 0.026 | 0.341 | 0.294 | 10-Jun 6pm
3860 | 0.81845 | 0 | 0 | 0.374 | 0.476 | 10-Jun 7pm
3861 | 0.83844 | 0 | 0 | 0.352 | 0.606 | 10-Jun 8pm
3862 | 0.84103 | 0 | 0 | 0.308 | 0.68 | 10-Jun 9pm
3863 | 0.85937 | 0 | 0 | 0.285 | 0.686 | 10-Jun 10pm
3864 | 0.8613 | 0 | 0 | 0.3 | 0.598 | 10-Jun 11pm
3865 | 0.84821 | 0 | 0 | 0.33 | 0.498 | 11-Jun 12am
3866 | 0.83013 | 0 | 0 | 0.358 | 0.382 | 11-Jun 1am
3867 | 0.80967 | 0 | 0 | 0.349 | 0.278 | 11-Jun 2am
3868 | 0.79059 | 0 | 0 | 0.305 | 0.196 | 11-Jun 3am
3869 | 0.77823 | 0 | 0 | 0.242 | 0.14 | 11-Jun 4am
3870 | 0.76882 | 0 | 0 | 0.188 | 0.107 | 11-Jun 5am
3871 | 0.75687 | 0.047 | 0.046 | 0.166 | 0.163 | 11-Jun 6am
3872 | 0.75909 | 0.155 | 0.161 | 0.148 | 0.214 | 11-Jun 7am
3873 | 0.77058 | 0.281 | 0.304 | 0.121 | 0.24 | 11-Jun 8am
3874 | 0.78341 | 0.417 | 0.432 | 0.093 | 0.272 | 11-Jun 9am
3875 | 0.80043 | 0.514 | 0.524 | 0.073 | 0.3 | 11-Jun 10am
3876 | 0.81539 | 0.568 | 0.583 | 0.062 | 0.358 | 11-Jun 11am
3877 | 0.82376 | 0.581 | 0.591 | 0.058 | 0.421 | 11-Jun 12pm
3878 | 0.82762 | 0.548 | 0.569 | 0.062 | 0.466 | 11-Jun 1pm
3879 | 0.83719 | 0.483 | 0.508 | 0.076 | 0.483 | 11-Jun 2pm
3880 | 0.84008 | 0.379 | 0.405 | 0.105 | 0.471 | 11-Jun 3pm
3881 | 0.81395 | 0.251 | 0.267 | 0.155 | 0.455 | 11-Jun 4pm
3882 | 0.77555 | 0.117 | 0.116 | 0.246 | 0.454 | 11-Jun 5pm
3883 | 0.74158 | 0.026 | 0.027 | 0.403 | 0.491 | 11-Jun 6pm
3884 | 0.78052 | 0 | 0 | 0.61 | 0.574 | 11-Jun 7pm
3885 | 0.81324 | 0 | 0 | 0.729 | 0.663 | 11-Jun 8pm
3886 | 0.83303 | 0 | 0 | 0.768 | 0.715 | 11-Jun 9pm
3887 | 0.85788 | 0 | 0 | 0.763 | 0.779 | 11-Jun 10pm
3888 | 0.86111 | 0 | 0 | 0.744 | 0.803 | 11-Jun 11pm
3889 | 0.84869 | 0 | 0 | 0.727 | 0.696 | 12-Jun 12am
3890 | 0.82849 | 0 | 0 | 0.697 | 0.566 | 12-Jun 1am
3891 | 0.80896 | 0 | 0 | 0.644 | 0.459 | 12-Jun 2am
3892 | 0.79123 | 0 | 0 | 0.58 | 0.397 | 12-Jun 3am
3893 | 0.78478 | 0 | 0 | 0.523 | 0.368 | 12-Jun 4am
3894 | 0.77799 | 0 | 0 | 0.482 | 0.37 | 12-Jun 5am
3895 | 0.7777 | 0.045 | 0.046 | 0.47 | 0.512 | 12-Jun 6am
3896 | 0.79147 | 0.157 | 0.168 | 0.45 | 0.635 | 12-Jun 7am
3897 | 0.80793 | 0.282 | 0.316 | 0.393 | 0.697 | 12-Jun 8am
3898 | 0.84752 | 0.392 | 0.437 | 0.317 | 0.741 | 12-Jun 9am
3899 | 0.87708 | 0.494 | 0.505 | 0.267 | 0.758 | 12-Jun 10am
3900 | 0.89358 | 0.541 | 0.515 | 0.255 | 0.751 | 12-Jun 11am
3901 | 0.89314 | 0.551 | 0.507 | 0.274 | 0.76 | 12-Jun 12pm
3902 | 0.88757 | 0.525 | 0.491 | 0.305 | 0.788 | 12-Jun 1pm
3903 | 0.90285 | 0.454 | 0.445 | 0.356 | 0.806 | 12-Jun 2pm
3904 | 0.90996 | 0.348 | 0.353 | 0.41 | 0.829 | 12-Jun 3pm
3905 | 0.88598 | 0.226 | 0.243 | 0.467 | 0.859 | 12-Jun 4pm
3906 | 0.8461 | 0.108 | 0.118 | 0.532 | 0.875 | 12-Jun 5pm
3907 | 0.80899 | 0.022 | 0.026 | 0.59 | 0.876 | 12-Jun 6pm
3908 | 0.83255 | 0 | 0 | 0.62 | 0.863 | 12-Jun 7pm
3909 | 0.855 | 0 | 0 | 0.599 | 0.855 | 12-Jun 8pm
3910 | 0.86901 | 0 | 0 | 0.559 | 0.834 | 12-Jun 9pm
3911 | 0.88421 | 0 | 0 | 0.536 | 0.804 | 12-Jun 10pm
3912 | 0.88266 | 0 | 0 | 0.529 | 0.772 | 12-Jun 11pm
3913 | 0.86982 | 0 | 0 | 0.535 | 0.747 | 13-Jun 12am
3914 | 0.85363 | 0 | 0 | 0.539 | 0.715 | 13-Jun 1am
3915 | 0.83244 | 0 | 0 | 0.528 | 0.697 | 13-Jun 2am
3916 | 0.81725 | 0 | 0 | 0.494 | 0.697 | 13-Jun 3am
3917 | 0.80754 | 0 | 0 | 0.439 | 0.695 | 13-Jun 4am
3918 | 0.80358 | 0 | 0 | 0.372 | 0.7 | 13-Jun 5am
3919 | 0.79697 | 0.04 | 0.048 | 0.342 | 0.793 | 13-Jun 6am
3920 | 0.79968 | 0.139 | 0.164 | 0.295 | 0.89 | 13-Jun 7am
3921 | 0.81887 | 0.247 | 0.314 | 0.251 | 0.925 | 13-Jun 8am
3922 | 0.85283 | 0.349 | 0.446 | 0.216 | 0.935 | 13-Jun 9am
3923 | 0.88141 | 0.409 | 0.536 | 0.182 | 0.932 | 13-Jun 10am
3924 | 0.88214 | 0.428 | 0.585 | 0.158 | 0.932 | 13-Jun 11am
3925 | 0.88051 | 0.418 | 0.589 | 0.154 | 0.933 | 13-Jun 12pm
3926 | 0.87116 | 0.353 | 0.542 | 0.17 | 0.928 | 13-Jun 1pm
3927 | 0.88878 | 0.276 | 0.471 | 0.2 | 0.91 | 13-Jun 2pm
3928 | 0.89853 | 0.184 | 0.355 | 0.241 | 0.9 | 13-Jun 3pm
3929 | 0.88128 | 0.112 | 0.246 | 0.278 | 0.908 | 13-Jun 4pm
3930 | 0.84398 | 0.051 | 0.115 | 0.3 | 0.922 | 13-Jun 5pm
3931 | 0.81074 | 0.009 | 0.025 | 0.32 | 0.924 | 13-Jun 6pm
3932 | 0.83234 | 0 | 0 | 0.348 | 0.916 | 13-Jun 7pm
3933 | 0.8528 | 0 | 0 | 0.356 | 0.927 | 13-Jun 8pm
3934 | 0.86097 | 0 | 0 | 0.328 | 0.938 | 13-Jun 9pm
3935 | 0.88455 | 0 | 0 | 0.283 | 0.938 | 13-Jun 10pm
3936 | 0.88971 | 0 | 0 | 0.241 | 0.927 | 13-Jun 11pm
3937 | 0.8759 | 0 | 0 | 0.2 | 0.904 | 14-Jun 12am
3938 | 0.85711 | 0 | 0 | 0.167 | 0.876 | 14-Jun 1am
3939 | 0.83566 | 0 | 0 | 0.154 | 0.847 | 14-Jun 2am
3940 | 0.81826 | 0 | 0 | 0.148 | 0.827 | 14-Jun 3am
3941 | 0.80939 | 0 | 0 | 0.113 | 0.819 | 14-Jun 4am
3942 | 0.8057 | 0 | 0 | 0.068 | 0.817 | 14-Jun 5am
3943 | 0.79982 | 0.042 | 0.037 | 0.048 | 0.822 | 14-Jun 6am
3944 | 0.80351 | 0.141 | 0.124 | 0.021 | 0.884 | 14-Jun 7am
3945 | 0.81093 | 0.254 | 0.24 | 0.002 | 0.908 | 14-Jun 8am
3946 | 0.83682 | 0.35 | 0.379 | 0 | 0.908 | 14-Jun 9am
3947 | 0.85424 | 0.424 | 0.501 | 0 | 0.91 | 14-Jun 10am
3948 | 0.85975 | 0.494 | 0.585 | 0.007 | 0.917 | 14-Jun 11am
3949 | 0.85825 | 0.53 | 0.603 | 0.02 | 0.926 | 14-Jun 12pm
3950 | 0.85796 | 0.514 | 0.577 | 0.029 | 0.936 | 14-Jun 1pm
3951 | 0.87981 | 0.437 | 0.51 | 0.035 | 0.947 | 14-Jun 2pm
3952 | 0.89315 | 0.325 | 0.402 | 0.035 | 0.955 | 14-Jun 3pm
3953 | 0.87643 | 0.208 | 0.265 | 0.035 | 0.956 | 14-Jun 4pm
3954 | 0.83352 | 0.1 | 0.124 | 0.046 | 0.952 | 14-Jun 5pm
3955 | 0.80001 | 0.02 | 0.027 | 0.072 | 0.939 | 14-Jun 6pm
3956 | 0.82453 | 0 | 0 | 0.167 | 0.91 | 14-Jun 7pm
3957 | 0.84854 | 0 | 0 | 0.325 | 0.906 | 14-Jun 8pm
3958 | 0.86012 | 0 | 0 | 0.444 | 0.898 | 14-Jun 9pm
3959 | 0.87897 | 0 | 0 | 0.488 | 0.877 | 14-Jun 10pm
3960 | 0.88411 | 0 | 0 | 0.498 | 0.862 | 14-Jun 11pm
3961 | 0.86877 | 0 | 0 | 0.491 | 0.86 | 15-Jun 12am
3962 | 0.85107 | 0 | 0 | 0.498 | 0.862 | 15-Jun 1am
3963 | 0.83203 | 0 | 0 | 0.471 | 0.852 | 15-Jun 2am
3964 | 0.81052 | 0 | 0 | 0.388 | 0.855 | 15-Jun 3am
3965 | 0.79887 | 0 | 0 | 0.286 | 0.871 | 15-Jun 4am
3966 | 0.79701 | 0 | 0 | 0.202 | 0.901 | 15-Jun 5am
3967 | 0.79367 | 0.042 | 0.05 | 0.146 | 0.922 | 15-Jun 6am
3968 | 0.79937 | 0.152 | 0.165 | 0.091 | 0.959 | 15-Jun 7am
3969 | 0.80733 | 0.284 | 0.298 | 0.034 | 0.978 | 15-Jun 8am
3970 | 0.82701 | 0.392 | 0.358 | 0.003 | 0.987 | 15-Jun 9am
3971 | 0.84208 | 0.452 | 0.338 | 0 | 0.991 | 15-Jun 10am
3972 | 0.84814 | 0.495 | 0.32 | 0 | 0.991 | 15-Jun 11am
3973 | 0.84579 | 0.5 | 0.325 | 0 | 0.99 | 15-Jun 12pm
3974 | 0.84442 | 0.5 | 0.399 | 0 | 0.989 | 15-Jun 1pm
3975 | 0.86305 | 0.444 | 0.429 | 0 | 0.989 | 15-Jun 2pm
3976 | 0.87853 | 0.358 | 0.379 | 0 | 0.99 | 15-Jun 3pm
3977 | 0.86271 | 0.249 | 0.255 | 0 | 0.991 | 15-Jun 4pm
3978 | 0.82922 | 0.12 | 0.116 | 0.019 | 0.988 | 15-Jun 5pm
3979 | 0.79315 | 0.027 | 0.023 | 0.114 | 0.976 | 15-Jun 6pm
3980 | 0.82421 | 0 | 0 | 0.395 | 0.97 | 15-Jun 7pm
3981 | 0.84754 | 0 | 0 | 0.661 | 0.982 | 15-Jun 8pm
3982 | 0.85883 | 0 | 0 | 0.772 | 0.989 | 15-Jun 9pm
3983 | 0.87571 | 0 | 0 | 0.803 | 0.991 | 15-Jun 10pm
3984 | 0.86948 | 0 | 0 | 0.803 | 0.989 | 15-Jun 11pm
3985 | 0.85567 | 0 | 0 | 0.783 | 0.985 | 16-Jun 12am
3986 | 0.84682 | 0 | 0 | 0.77 | 0.99 | 16-Jun 1am
3987 | 0.83244 | 0 | 0 | 0.73 | 0.99 | 16-Jun 2am
3988 | 0.81875 | 0 | 0 | 0.656 | 0.979 | 16-Jun 3am
3989 | 0.81309 | 0 | 0 | 0.574 | 0.96 | 16-Jun 4am
3990 | 0.80795 | 0 | 0 | 0.494 | 0.919 | 16-Jun 5am
3991 | 0.80284 | 0.046 | 0.03 | 0.463 | 0.856 | 16-Jun 6am
3992 | 0.80814 | 0.156 | 0.11 | 0.422 | 0.795 | 16-Jun 7am
3993 | 0.8176 | 0.299 | 0.212 | 0.39 | 0.818 | 16-Jun 8am
3994 | 0.8437 | 0.437 | 0.303 | 0.341 | 0.881 | 16-Jun 9am
3995 | 0.8667 | 0.536 | 0.356 | 0.231 | 0.943 | 16-Jun 10am
3996 | 0.87087 | 0.591 | 0.345 | 0.133 | 0.97 | 16-Jun 11am
3997 | 0.86629 | 0.605 | 0.314 | 0.082 | 0.981 | 16-Jun 12pm
3998 | 0.85814 | 0.577 | 0.272 | 0.059 | 0.989 | 16-Jun 1pm
3999 | 0.88026 | 0.508 | 0.219 | 0.066 | 0.991 | 16-Jun 2pm
4000 | 0.88017 | 0.399 | 0.143 | 0.103 | 0.99 | 16-Jun 3pm
4001 | 0.86259 | 0.26 | 0.081 | 0.174 | 0.987 | 16-Jun 4pm
4002 | 0.81554 | 0.117 | 0.037 | 0.325 | 0.985 | 16-Jun 5pm
4003 | 0.78925 | 0.027 | 0.006 | 0.637 | 0.982 | 16-Jun 6pm
4004 | 0.82962 | 0 | 0 | 0.87 | 0.979 | 16-Jun 7pm
4005 | 0.85119 | 0 | 0 | 0.921 | 0.982 | 16-Jun 8pm
4006 | 0.86323 | 0 | 0 | 0.911 | 0.988 | 16-Jun 9pm
4007 | 0.87751 | 0 | 0 | 0.893 | 0.991 | 16-Jun 10pm
4008 | 0.87206 | 0 | 0 | 0.877 | 0.985 | 16-Jun 11pm
4009 | 0.85642 | 0 | 0 | 0.86 | 0.96 | 17-Jun 12am
4010 | 0.84229 | 0 | 0 | 0.839 | 0.944 | 17-Jun 1am
4011 | 0.82937 | 0 | 0 | 0.799 | 0.919 | 17-Jun 2am
4012 | 0.81465 | 0 | 0 | 0.741 | 0.89 | 17-Jun 3am
4013 | 0.80903 | 0 | 0 | 0.682 | 0.857 | 17-Jun 4am
4014 | 0.80812 | 0 | 0 | 0.613 | 0.823 | 17-Jun 5am
4015 | 0.79786 | 0.047 | 0.018 | 0.58 | 0.788 | 17-Jun 6am
4016 | 0.79512 | 0.163 | 0.088 | 0.508 | 0.779 | 17-Jun 7am
4017 | 0.80409 | 0.315 | 0.152 | 0.422 | 0.862 | 17-Jun 8am
4018 | 0.83026 | 0.449 | 0.226 | 0.364 | 0.9 | 17-Jun 9am
4019 | 0.85465 | 0.543 | 0.283 | 0.322 | 0.901 | 17-Jun 10am
4020 | 0.86783 | 0.595 | 0.303 | 0.275 | 0.891 | 17-Jun 11am
4021 | 0.87459 | 0.605 | 0.289 | 0.277 | 0.869 | 17-Jun 12pm
4022 | 0.87166 | 0.576 | 0.268 | 0.332 | 0.841 | 17-Jun 1pm
4023 | 0.87981 | 0.505 | 0.218 | 0.427 | 0.792 | 17-Jun 2pm
4024 | 0.8763 | 0.391 | 0.165 | 0.552 | 0.741 | 17-Jun 3pm
4025 | 0.86087 | 0.25 | 0.104 | 0.697 | 0.706 | 17-Jun 4pm
4026 | 0.82514 | 0.118 | 0.047 | 0.814 | 0.692 | 17-Jun 5pm
4027 | 0.79499 | 0.027 | 0.008 | 0.875 | 0.692 | 17-Jun 6pm
4028 | 0.82804 | 0 | 0 | 0.883 | 0.706 | 17-Jun 7pm
4029 | 0.84703 | 0 | 0 | 0.861 | 0.71 | 17-Jun 8pm
4030 | 0.85528 | 0 | 0 | 0.833 | 0.697 | 17-Jun 9pm
4031 | 0.87044 | 0 | 0 | 0.808 | 0.695 | 17-Jun 10pm
4032 | 0.86572 | 0 | 0 | 0.788 | 0.692 | 17-Jun 11pm
4033 | 0.84788 | 0 | 0 | 0.774 | 0.686 | 18-Jun 12am
4034 | 0.83226 | 0 | 0 | 0.761 | 0.68 | 18-Jun 1am
4035 | 0.81675 | 0 | 0 | 0.737 | 0.682 | 18-Jun 2am
4036 | 0.79895 | 0 | 0 | 0.697 | 0.69 | 18-Jun 3am
4037 | 0.78964 | 0 | 0 | 0.637 | 0.697 | 18-Jun 4am
4038 | 0.78479 | 0 | 0 | 0.574 | 0.705 | 18-Jun 5am
4039 | 0.77042 | 0.046 | 0.048 | 0.599 | 0.705 | 18-Jun 6am
4040 | 0.76062 | 0.156 | 0.16 | 0.578 | 0.864 | 18-Jun 7am
4041 | 0.76564 | 0.283 | 0.298 | 0.535 | 0.903 | 18-Jun 8am
4042 | 0.78212 | 0.39 | 0.427 | 0.526 | 0.862 | 18-Jun 9am
4043 | 0.8049 | 0.469 | 0.518 | 0.544 | 0.799 | 18-Jun 10am
4044 | 0.8221 | 0.511 | 0.559 | 0.58 | 0.729 | 18-Jun 11am
4045 | 0.82992 | 0.512 | 0.556 | 0.63 | 0.672 | 18-Jun 12pm
4046 | 0.82708 | 0.486 | 0.511 | 0.684 | 0.635 | 18-Jun 1pm
4047 | 0.83114 | 0.436 | 0.425 | 0.729 | 0.618 | 18-Jun 2pm
4048 | 0.83328 | 0.357 | 0.329 | 0.757 | 0.624 | 18-Jun 3pm
4049 | 0.80065 | 0.246 | 0.214 | 0.778 | 0.654 | 18-Jun 4pm
4050 | 0.75222 | 0.122 | 0.098 | 0.791 | 0.69 | 18-Jun 5pm
4051 | 0.72161 | 0.027 | 0.019 | 0.799 | 0.687 | 18-Jun 6pm
4052 | 0.7682 | 0 | 0 | 0.797 | 0.666 | 18-Jun 7pm
4053 | 0.79837 | 0 | 0 | 0.791 | 0.653 | 18-Jun 8pm
4054 | 0.81409 | 0 | 0 | 0.768 | 0.642 | 18-Jun 9pm
4055 | 0.8337 | 0 | 0 | 0.744 | 0.618 | 18-Jun 10pm
4056 | 0.83176 | 0 | 0 | 0.727 | 0.595 | 18-Jun 11pm
4057 | 0.79687 | 0 | 0 | 0.715 | 0.606 | 19-Jun 12am
4058 | 0.78003 | 0 | 0 | 0.713 | 0.59 | 19-Jun 1am
4059 | 0.77826 | 0 | 0 | 0.709 | 0.494 | 19-Jun 2am
4060 | 0.7611 | 0 | 0 | 0.689 | 0.4 | 19-Jun 3am
4061 | 0.75041 | 0 | 0 | 0.678 | 0.401 | 19-Jun 4am
4062 | 0.74829 | 0 | 0 | 0.668 | 0.39 | 19-Jun 5am
4063 | 0.75438 | 0.044 | 0.046 | 0.735 | 0.343 | 19-Jun 6am
4064 | 0.76527 | 0.153 | 0.158 | 0.801 | 0.463 | 19-Jun 7am
4065 | 0.78577 | 0.291 | 0.305 | 0.8 | 0.561 | 19-Jun 8am
4066 | 0.81679 | 0.421 | 0.446 | 0.8 | 0.583 | 19-Jun 9am
4067 | 0.85225 | 0.517 | 0.545 | 0.817 | 0.583 | 19-Jun 10am
4068 | 0.87256 | 0.572 | 0.588 | 0.852 | 0.586 | 19-Jun 11am
4069 | 0.8813 | 0.584 | 0.595 | 0.891 | 0.59 | 19-Jun 12pm
4070 | 0.87557 | 0.553 | 0.561 | 0.922 | 0.606 | 19-Jun 1pm
4071 | 0.88568 | 0.483 | 0.486 | 0.942 | 0.606 | 19-Jun 2pm
4072 | 0.88407 | 0.375 | 0.383 | 0.952 | 0.61 | 19-Jun 3pm
4073 | 0.85289 | 0.247 | 0.257 | 0.955 | 0.628 | 19-Jun 4pm
4074 | 0.81447 | 0.117 | 0.124 | 0.955 | 0.639 | 19-Jun 5pm
4075 | 0.78707 | 0.024 | 0.028 | 0.951 | 0.613 | 19-Jun 6pm
4076 | 0.82739 | 0 | 0 | 0.943 | 0.548 | 19-Jun 7pm
4077 | 0.84261 | 0 | 0 | 0.935 | 0.493 | 19-Jun 8pm
4078 | 0.84516 | 0 | 0 | 0.927 | 0.466 | 19-Jun 9pm
4079 | 0.86149 | 0 | 0 | 0.923 | 0.436 | 19-Jun 10pm
4080 | 0.85841 | 0 | 0 | 0.916 | 0.398 | 19-Jun 11pm
4081 | 0.83873 | 0 | 0 | 0.905 | 0.351 | 20-Jun 12am
4082 | 0.81791 | 0 | 0 | 0.892 | 0.343 | 20-Jun 1am
4083 | 0.79739 | 0 | 0 | 0.89 | 0.343 | 20-Jun 2am
4084 | 0.78555 | 0 | 0 | 0.898 | 0.327 | 20-Jun 3am
4085 | 0.77663 | 0 | 0 | 0.905 | 0.328 | 20-Jun 4am
4086 | 0.77589 | 0 | 0 | 0.914 | 0.365 | 20-Jun 5am
4087 | 0.77657 | 0.044 | 0.049 | 0.954 | 0.376 | 20-Jun 6am
4088 | 0.78183 | 0.156 | 0.163 | 0.976 | 0.541 | 20-Jun 7am
4089 | 0.79885 | 0.304 | 0.312 | 0.976 | 0.59 | 20-Jun 8am
4090 | 0.83462 | 0.439 | 0.45 | 0.971 | 0.56 | 20-Jun 9am
4091 | 0.86273 | 0.537 | 0.552 | 0.966 | 0.544 | 20-Jun 10am
4092 | 0.87944 | 0.592 | 0.605 | 0.964 | 0.55 | 20-Jun 11am
4093 | 0.88862 | 0.603 | 0.614 | 0.967 | 0.571 | 20-Jun 12pm
4094 | 0.88086 | 0.573 | 0.575 | 0.971 | 0.603 | 20-Jun 1pm
4095 | 0.89051 | 0.501 | 0.47 | 0.976 | 0.624 | 20-Jun 2pm
4096 | 0.88906 | 0.393 | 0.347 | 0.981 | 0.635 | 20-Jun 3pm
4097 | 0.86194 | 0.258 | 0.219 | 0.985 | 0.626 | 20-Jun 4pm
4098 | 0.81771 | 0.122 | 0.099 | 0.986 | 0.591 | 20-Jun 5pm
4099 | 0.78925 | 0.027 | 0.019 | 0.985 | 0.551 | 20-Jun 6pm
4100 | 0.82534 | 0 | 0 | 0.979 | 0.547 | 20-Jun 7pm
4101 | 0.84286 | 0 | 0 | 0.972 | 0.59 | 20-Jun 8pm
4102 | 0.85385 | 0 | 0 | 0.963 | 0.578 | 20-Jun 9pm
4103 | 0.86831 | 0 | 0 | 0.955 | 0.484 | 20-Jun 10pm
4104 | 0.86542 | 0 | 0 | 0.947 | 0.41 | 20-Jun 11pm
4105 | 0.85064 | 0 | 0 | 0.931 | 0.454 | 21-Jun 12am
4106 | 0.83282 | 0 | 0 | 0.915 | 0.515 | 21-Jun 1am
4107 | 0.8131 | 0 | 0 | 0.896 | 0.519 | 21-Jun 2am
4108 | 0.79496 | 0 | 0 | 0.876 | 0.49 | 21-Jun 3am
4109 | 0.78631 | 0 | 0 | 0.866 | 0.439 | 21-Jun 4am
4110 | 0.78763 | 0 | 0 | 0.859 | 0.392 | 21-Jun 5am
4111 | 0.78819 | 0.044 | 0.046 | 0.897 | 0.328 | 21-Jun 6am
4112 | 0.79405 | 0.155 | 0.153 | 0.924 | 0.427 | 21-Jun 7am
4113 | 0.80834 | 0.297 | 0.299 | 0.914 | 0.514 | 21-Jun 8am
4114 | 0.83818 | 0.442 | 0.447 | 0.904 | 0.523 | 21-Jun 9am
4115 | 0.86663 | 0.54 | 0.548 | 0.91 | 0.547 | 21-Jun 10am
4116 | 0.88343 | 0.596 | 0.608 | 0.924 | 0.57 | 21-Jun 11am
4117 | 0.89249 | 0.608 | 0.622 | 0.942 | 0.592 | 21-Jun 12pm
4118 | 0.89106 | 0.578 | 0.593 | 0.958 | 0.616 | 21-Jun 1pm
4119 | 0.90096 | 0.506 | 0.516 | 0.966 | 0.619 | 21-Jun 2pm
4120 | 0.90508 | 0.396 | 0.406 | 0.972 | 0.61 | 21-Jun 3pm
4121 | 0.87106 | 0.258 | 0.266 | 0.974 | 0.604 | 21-Jun 4pm
4122 | 0.83365 | 0.121 | 0.125 | 0.973 | 0.599 | 21-Jun 5pm
4123 | 0.80557 | 0.026 | 0.028 | 0.967 | 0.571 | 21-Jun 6pm
4124 | 0.83991 | 0 | 0 | 0.952 | 0.525 | 21-Jun 7pm
4125 | 0.85788 | 0 | 0 | 0.932 | 0.506 | 21-Jun 8pm
4126 | 0.86224 | 0 | 0 | 0.911 | 0.513 | 21-Jun 9pm
4127 | 0.87713 | 0 | 0 | 0.888 | 0.51 | 21-Jun 10pm
4128 | 0.87276 | 0 | 0 | 0.871 | 0.496 | 21-Jun 11pm
4129 | 0.85476 | 0 | 0 | 0.85 | 0.462 | 22-Jun 12am
4130 | 0.8338 | 0 | 0 | 0.806 | 0.429 | 22-Jun 1am
4131 | 0.81331 | 0 | 0 | 0.793 | 0.383 | 22-Jun 2am
4132 | 0.79589 | 0 | 0 | 0.802 | 0.345 | 22-Jun 3am
4133 | 0.78811 | 0 | 0 | 0.786 | 0.308 | 22-Jun 4am
4134 | 0.78684 | 0 | 0 | 0.772 | 0.309 | 22-Jun 5am
4135 | 0.7927 | 0.042 | 0.048 | 0.831 | 0.278 | 22-Jun 6am
4136 | 0.79768 | 0.145 | 0.163 | 0.889 | 0.401 | 22-Jun 7am
4137 | 0.80782 | 0.288 | 0.317 | 0.884 | 0.454 | 22-Jun 8am
4138 | 0.83927 | 0.43 | 0.456 | 0.867 | 0.469 | 22-Jun 9am
4139 | 0.86943 | 0.529 | 0.563 | 0.868 | 0.494 | 22-Jun 10am
4140 | 0.88846 | 0.585 | 0.608 | 0.886 | 0.525 | 22-Jun 11am
4141 | 0.89284 | 0.598 | 0.621 | 0.91 | 0.552 | 22-Jun 12pm
4142 | 0.88792 | 0.568 | 0.591 | 0.931 | 0.56 | 22-Jun 1pm
4143 | 0.89707 | 0.498 | 0.522 | 0.945 | 0.523 | 22-Jun 2pm
4144 | 0.89394 | 0.391 | 0.41 | 0.95 | 0.466 | 22-Jun 3pm
4145 | 0.87141 | 0.258 | 0.268 | 0.947 | 0.425 | 22-Jun 4pm
4146 | 0.84305 | 0.122 | 0.124 | 0.938 | 0.411 | 22-Jun 5pm
4147 | 0.82084 | 0.027 | 0.027 | 0.92 | 0.43 | 22-Jun 6pm
4148 | 0.85843 | 0 | 0 | 0.889 | 0.466 | 22-Jun 7pm
4149 | 0.87665 | 0 | 0 | 0.857 | 0.505 | 22-Jun 8pm
4150 | 0.88331 | 0 | 0 | 0.822 | 0.506 | 22-Jun 9pm
4151 | 0.89351 | 0 | 0 | 0.794 | 0.479 | 22-Jun 10pm
4152 | 0.88595 | 0 | 0 | 0.773 | 0.432 | 22-Jun 11pm
4153 | 0.8675 | 0 | 0 | 0.762 | 0.379 | 23-Jun 12am
4154 | 0.84867 | 0 | 0 | 0.748 | 0.33 | 23-Jun 1am
4155 | 0.82753 | 0 | 0 | 0.702 | 0.286 | 23-Jun 2am
4156 | 0.81304 | 0 | 0 | 0.658 | 0.273 | 23-Jun 3am
4157 | 0.80168 | 0 | 0 | 0.62 | 0.294 | 23-Jun 4am
4158 | 0.79564 | 0 | 0 | 0.59 | 0.302 | 23-Jun 5am
4159 | 0.78088 | 0.043 | 0.049 | 0.684 | 0.3 | 23-Jun 6am
4160 | 0.77363 | 0.147 | 0.161 | 0.761 | 0.444 | 23-Jun 7am
4161 | 0.80998 | 0.296 | 0.307 | 0.77 | 0.503 | 23-Jun 8am
4162 | 0.8473 | 0.434 | 0.445 | 0.788 | 0.516 | 23-Jun 9am
4163 | 0.87389 | 0.53 | 0.553 | 0.82 | 0.476 | 23-Jun 10am
4164 | 0.88824 | 0.584 | 0.602 | 0.858 | 0.419 | 23-Jun 11am
4165 | 0.89716 | 0.596 | 0.595 | 0.89 | 0.401 | 23-Jun 12pm
4166 | 0.89105 | 0.565 | 0.575 | 0.913 | 0.443 | 23-Jun 1pm
4167 | 0.89806 | 0.494 | 0.507 | 0.924 | 0.469 | 23-Jun 2pm
4168 | 0.89878 | 0.386 | 0.397 | 0.926 | 0.452 | 23-Jun 3pm
4169 | 0.87446 | 0.253 | 0.261 | 0.92 | 0.415 | 23-Jun 4pm
4170 | 0.8457 | 0.121 | 0.122 | 0.906 | 0.407 | 23-Jun 5pm
4171 | 0.82635 | 0.026 | 0.024 | 0.886 | 0.444 | 23-Jun 6pm
4172 | 0.86293 | 0 | 0 | 0.858 | 0.483 | 23-Jun 7pm
4173 | 0.87303 | 0 | 0 | 0.834 | 0.48 | 23-Jun 8pm
4174 | 0.87646 | 0 | 0 | 0.809 | 0.444 | 23-Jun 9pm
4175 | 0.88445 | 0 | 0 | 0.794 | 0.405 | 23-Jun 10pm
4176 | 0.87989 | 0 | 0 | 0.788 | 0.379 | 23-Jun 11pm
4177 | 0.85947 | 0 | 0 | 0.785 | 0.352 | 24-Jun 12am
4178 | 0.83723 | 0 | 0 | 0.784 | 0.33 | 24-Jun 1am
4179 | 0.8185 | 0 | 0 | 0.759 | 0.293 | 24-Jun 2am
4180 | 0.80499 | 0 | 0 | 0.715 | 0.242 | 24-Jun 3am
4181 | 0.79762 | 0 | 0 | 0.663 | 0.223 | 24-Jun 4am
4182 | 0.79661 | 0 | 0 | 0.61 | 0.249 | 24-Jun 5am
4183 | 0.7954 | 0.044 | 0.05 | 0.682 | 0.259 | 24-Jun 6am
4184 | 0.79788 | 0.152 | 0.161 | 0.724 | 0.371 | 24-Jun 7am
4185 | 0.80879 | 0.295 | 0.306 | 0.698 | 0.432 | 24-Jun 8am
4186 | 0.8343 | 0.436 | 0.447 | 0.69 | 0.463 | 24-Jun 9am
4187 | 0.85861 | 0.535 | 0.549 | 0.703 | 0.488 | 24-Jun 10am
4188 | 0.87252 | 0.589 | 0.599 | 0.73 | 0.516 | 24-Jun 11am
4189 | 0.87313 | 0.6 | 0.613 | 0.765 | 0.537 | 24-Jun 12pm
4190 | 0.86112 | 0.57 | 0.545 | 0.802 | 0.516 | 24-Jun 1pm
4191 | 0.86558 | 0.5 | 0.411 | 0.837 | 0.458 | 24-Jun 2pm
4192 | 0.86162 | 0.391 | 0.314 | 0.869 | 0.444 | 24-Jun 3pm
4193 | 0.83331 | 0.256 | 0.218 | 0.894 | 0.505 | 24-Jun 4pm
4194 | 0.80556 | 0.121 | 0.111 | 0.911 | 0.586 | 24-Jun 5pm
4195 | 0.79111 | 0.026 | 0.025 | 0.92 | 0.589 | 24-Jun 6pm
4196 | 0.8261 | 0 | 0 | 0.916 | 0.516 | 24-Jun 7pm
4197 | 0.83343 | 0 | 0 | 0.914 | 0.442 | 24-Jun 8pm
4198 | 0.834 | 0 | 0 | 0.913 | 0.368 | 24-Jun 9pm
4199 | 0.84353 | 0 | 0 | 0.924 | 0.332 | 24-Jun 10pm
4200 | 0.83897 | 0 | 0 | 0.935 | 0.348 | 24-Jun 11pm
4201 | 0.82055 | 0 | 0 | 0.939 | 0.355 | 25-Jun 12am
4202 | 0.79825 | 0 | 0 | 0.938 | 0.319 | 25-Jun 1am
4203 | 0.77311 | 0 | 0 | 0.931 | 0.294 | 25-Jun 2am
4204 | 0.74559 | 0 | 0 | 0.91 | 0.264 | 25-Jun 3am
4205 | 0.72949 | 0 | 0 | 0.873 | 0.245 | 25-Jun 4am
4206 | 0.71879 | 0 | 0 | 0.85 | 0.251 | 25-Jun 5am
4207 | 0.71507 | 0.041 | 0.049 | 0.901 | 0.285 | 25-Jun 6am
4208 | 0.716 | 0.145 | 0.164 | 0.946 | 0.438 | 25-Jun 7am
4209 | 0.72108 | 0.304 | 0.311 | 0.953 | 0.435 | 25-Jun 8am
4210 | 0.73972 | 0.44 | 0.443 | 0.958 | 0.367 | 25-Jun 9am
4211 | 0.74936 | 0.539 | 0.538 | 0.965 | 0.346 | 25-Jun 10am
4212 | 0.76056 | 0.595 | 0.574 | 0.972 | 0.395 | 25-Jun 11am
4213 | 0.75986 | 0.609 | 0.569 | 0.978 | 0.467 | 25-Jun 12pm
4214 | 0.75348 | 0.581 | 0.517 | 0.983 | 0.539 | 25-Jun 1pm
4215 | 0.74873 | 0.512 | 0.457 | 0.987 | 0.574 | 25-Jun 2pm
4216 | 0.74313 | 0.403 | 0.355 | 0.989 | 0.578 | 25-Jun 3pm
4217 | 0.72258 | 0.265 | 0.235 | 0.99 | 0.58 | 25-Jun 4pm
4218 | 0.70142 | 0.123 | 0.108 | 0.989 | 0.572 | 25-Jun 5pm
4219 | 0.69551 | 0.028 | 0.019 | 0.988 | 0.529 | 25-Jun 6pm
4220 | 0.74082 | 0 | 0 | 0.985 | 0.428 | 25-Jun 7pm
4221 | 0.76205 | 0 | 0 | 0.98 | 0.361 | 25-Jun 8pm
4222 | 0.76645 | 0 | 0 | 0.973 | 0.33 | 25-Jun 9pm
4223 | 0.77181 | 0 | 0 | 0.967 | 0.341 | 25-Jun 10pm
4224 | 0.76168 | 0 | 0 | 0.96 | 0.358 | 25-Jun 11pm
4225 | 0.74066 | 0 | 0 | 0.949 | 0.419 | 26-Jun 12am
4226 | 0.71844 | 0 | 0 | 0.929 | 0.432 | 26-Jun 1am
4227 | 0.70137 | 0 | 0 | 0.896 | 0.391 | 26-Jun 2am
4228 | 0.68651 | 0 | 0 | 0.868 | 0.303 | 26-Jun 3am
4229 | 0.68093 | 0 | 0 | 0.84 | 0.26 | 26-Jun 4am
4230 | 0.68048 | 0 | 0 | 0.813 | 0.261 | 26-Jun 5am
4231 | 0.69678 | 0.048 | 0.048 | 0.867 | 0.249 | 26-Jun 6am
4232 | 0.71893 | 0.161 | 0.158 | 0.932 | 0.369 | 26-Jun 7am
4233 | 0.73514 | 0.311 | 0.29 | 0.928 | 0.464 | 26-Jun 8am
4234 | 0.76283 | 0.448 | 0.386 | 0.916 | 0.522 | 26-Jun 9am
4235 | 0.78586 | 0.549 | 0.416 | 0.912 | 0.535 | 26-Jun 10am
4236 | 0.79348 | 0.603 | 0.425 | 0.914 | 0.539 | 26-Jun 11am
4237 | 0.78792 | 0.615 | 0.454 | 0.92 | 0.558 | 26-Jun 12pm
4238 | 0.77391 | 0.586 | 0.434 | 0.923 | 0.581 | 26-Jun 1pm
4239 | 0.77466 | 0.516 | 0.392 | 0.92 | 0.578 | 26-Jun 2pm
4240 | 0.77652 | 0.405 | 0.333 | 0.914 | 0.537 | 26-Jun 3pm
4241 | 0.76402 | 0.265 | 0.227 | 0.903 | 0.473 | 26-Jun 4pm
4242 | 0.75148 | 0.123 | 0.106 | 0.89 | 0.42 | 26-Jun 5pm
4243 | 0.74901 | 0.027 | 0.02 | 0.876 | 0.377 | 26-Jun 6pm
4244 | 0.79094 | 0 | 0 | 0.852 | 0.364 | 26-Jun 7pm
4245 | 0.80603 | 0 | 0 | 0.844 | 0.389 | 26-Jun 8pm
4246 | 0.80745 | 0 | 0 | 0.845 | 0.394 | 26-Jun 9pm
4247 | 0.80823 | 0 | 0 | 0.852 | 0.367 | 26-Jun 10pm
4248 | 0.79418 | 0 | 0 | 0.854 | 0.337 | 26-Jun 11pm
4249 | 0.76907 | 0 | 0 | 0.835 | 0.319 | 27-Jun 12am
4250 | 0.74645 | 0 | 0 | 0.791 | 0.311 | 27-Jun 1am
4251 | 0.72782 | 0 | 0 | 0.729 | 0.281 | 27-Jun 2am
4252 | 0.71151 | 0 | 0 | 0.659 | 0.253 | 27-Jun 3am
4253 | 0.70351 | 0 | 0 | 0.615 | 0.225 | 27-Jun 4am
4254 | 0.70721 | 0 | 0 | 0.595 | 0.174 | 27-Jun 5am
4255 | 0.7229 | 0.045 | 0.047 | 0.684 | 0.13 | 27-Jun 6am
4256 | 0.73903 | 0.157 | 0.162 | 0.791 | 0.14 | 27-Jun 7am
4257 | 0.75139 | 0.305 | 0.292 | 0.777 | 0.091 | 27-Jun 8am
4258 | 0.78295 | 0.441 | 0.394 | 0.753 | 0.061 | 27-Jun 9am
4259 | 0.80283 | 0.539 | 0.474 | 0.74 | 0.05 | 27-Jun 10am
4260 | 0.80928 | 0.594 | 0.481 | 0.742 | 0.047 | 27-Jun 11am
4261 | 0.80598 | 0.606 | 0.451 | 0.759 | 0.043 | 27-Jun 12pm
4262 | 0.78887 | 0.576 | 0.407 | 0.786 | 0.042 | 27-Jun 1pm
4263 | 0.78967 | 0.504 | 0.334 | 0.803 | 0.052 | 27-Jun 2pm
4264 | 0.78715 | 0.395 | 0.263 | 0.809 | 0.078 | 27-Jun 3pm
4265 | 0.77207 | 0.258 | 0.183 | 0.809 | 0.128 | 27-Jun 4pm
4266 | 0.75575 | 0.122 | 0.093 | 0.802 | 0.203 | 27-Jun 5pm
4267 | 0.74993 | 0.026 | 0.019 | 0.789 | 0.307 | 27-Jun 6pm
4268 | 0.78521 | 0 | 0 | 0.759 | 0.439 | 27-Jun 7pm
4269 | 0.79617 | 0 | 0 | 0.724 | 0.509 | 27-Jun 8pm
4270 | 0.79863 | 0 | 0 | 0.693 | 0.51 | 27-Jun 9pm
4271 | 0.80161 | 0 | 0 | 0.675 | 0.485 | 27-Jun 10pm
4272 | 0.78667 | 0 | 0 | 0.666 | 0.449 | 27-Jun 11pm
4273 | 0.76436 | 0 | 0 | 0.639 | 0.402 | 28-Jun 12am
4274 | 0.74317 | 0 | 0 | 0.59 | 0.354 | 28-Jun 1am
4275 | 0.72349 | 0 | 0 | 0.527 | 0.296 | 28-Jun 2am
4276 | 0.70882 | 0 | 0 | 0.466 | 0.241 | 28-Jun 3am
4277 | 0.70186 | 0 | 0 | 0.414 | 0.206 | 28-Jun 4am
4278 | 0.70335 | 0 | 0 | 0.383 | 0.183 | 28-Jun 5am
4279 | 0.72093 | 0.046 | 0.046 | 0.454 | 0.138 | 28-Jun 6am
4280 | 0.7364 | 0.157 | 0.148 | 0.559 | 0.158 | 28-Jun 7am
4281 | 0.74695 | 0.297 | 0.268 | 0.568 | 0.155 | 28-Jun 8am
4282 | 0.77633 | 0.44 | 0.368 | 0.574 | 0.131 | 28-Jun 9am
4283 | 0.79313 | 0.537 | 0.454 | 0.584 | 0.117 | 28-Jun 10am
4284 | 0.79943 | 0.592 | 0.509 | 0.599 | 0.107 | 28-Jun 11am
4285 | 0.79955 | 0.604 | 0.528 | 0.63 | 0.101 | 28-Jun 12pm
4286 | 0.78909 | 0.574 | 0.515 | 0.679 | 0.094 | 28-Jun 1pm
4287 | 0.79129 | 0.504 | 0.442 | 0.753 | 0.093 | 28-Jun 2pm
4288 | 0.7967 | 0.395 | 0.321 | 0.819 | 0.109 | 28-Jun 3pm
4289 | 0.77776 | 0.259 | 0.205 | 0.859 | 0.154 | 28-Jun 4pm
4290 | 0.75355 | 0.122 | 0.099 | 0.885 | 0.237 | 28-Jun 5pm
4291 | 0.7479 | 0.026 | 0.02 | 0.898 | 0.367 | 28-Jun 6pm
4292 | 0.78721 | 0 | 0 | 0.895 | 0.505 | 28-Jun 7pm
4293 | 0.80174 | 0 | 0 | 0.873 | 0.544 | 28-Jun 8pm
4294 | 0.80447 | 0 | 0 | 0.842 | 0.515 | 28-Jun 9pm
4295 | 0.80781 | 0 | 0 | 0.816 | 0.476 | 28-Jun 10pm
4296 | 0.79614 | 0 | 0 | 0.786 | 0.449 | 28-Jun 11pm
4297 | 0.77343 | 0 | 0 | 0.744 | 0.436 | 29-Jun 12am
4298 | 0.74788 | 0 | 0 | 0.685 | 0.395 | 29-Jun 1am
4299 | 0.72715 | 0 | 0 | 0.62 | 0.329 | 29-Jun 2am
4300 | 0.71287 | 0 | 0 | 0.568 | 0.273 | 29-Jun 3am
4301 | 0.70758 | 0 | 0 | 0.519 | 0.231 | 29-Jun 4am
4302 | 0.71897 | 0 | 0 | 0.479 | 0.216 | 29-Jun 5am
4303 | 0.73413 | 0.043 | 0.042 | 0.578 | 0.188 | 29-Jun 6am
4304 | 0.741 | 0.153 | 0.139 | 0.637 | 0.282 | 29-Jun 7am
4305 | 0.74938 | 0.287 | 0.247 | 0.604 | 0.362 | 29-Jun 8am
4306 | 0.77634 | 0.428 | 0.333 | 0.552 | 0.386 | 29-Jun 9am
4307 | 0.78993 | 0.527 | 0.398 | 0.525 | 0.429 | 29-Jun 10am
4308 | 0.79118 | 0.584 | 0.398 | 0.523 | 0.481 | 29-Jun 11am
4309 | 0.78438 | 0.597 | 0.413 | 0.544 | 0.491 | 29-Jun 12pm
4310 | 0.76394 | 0.568 | 0.354 | 0.583 | 0.442 | 29-Jun 1pm
4311 | 0.76306 | 0.498 | 0.268 | 0.67 | 0.367 | 29-Jun 2pm
4312 | 0.76161 | 0.391 | 0.191 | 0.766 | 0.311 | 29-Jun 3pm
4313 | 0.75384 | 0.257 | 0.127 | 0.826 | 0.307 | 29-Jun 4pm
4314 | 0.73968 | 0.122 | 0.062 | 0.857 | 0.323 | 29-Jun 5pm
4315 | 0.73265 | 0.026 | 0.011 | 0.867 | 0.372 | 29-Jun 6pm
4316 | 0.76933 | 0 | 0 | 0.856 | 0.444 | 29-Jun 7pm
4317 | 0.78666 | 0 | 0 | 0.812 | 0.457 | 29-Jun 8pm
4318 | 0.78582 | 0 | 0 | 0.74 | 0.436 | 29-Jun 9pm
4319 | 0.78738 | 0 | 0 | 0.676 | 0.447 | 29-Jun 10pm
4320 | 0.77212 | 0 | 0 | 0.63 | 0.49 | 29-Jun 11pm
4321 | 0.74562 | 0 | 0 | 0.606 | 0.551 | 30-Jun 12am
4322 | 0.71854 | 0 | 0 | 0.567 | 0.602 | 30-Jun 1am
4323 | 0.69834 | 0 | 0 | 0.527 | 0.606 | 30-Jun 2am
4324 | 0.67948 | 0 | 0 | 0.479 | 0.578 | 30-Jun 3am
4325 | 0.67129 | 0 | 0 | 0.417 | 0.522 | 30-Jun 4am
4326 | 0.67977 | 0 | 0 | 0.356 | 0.467 | 30-Jun 5am
4327 | 0.70159 | 0.044 | 0.027 | 0.413 | 0.405 | 30-Jun 6am
4328 | 0.72078 | 0.149 | 0.106 | 0.43 | 0.462 | 30-Jun 7am
4329 | 0.7323 | 0.286 | 0.219 | 0.395 | 0.643 | 30-Jun 8am
4330 | 0.76012 | 0.415 | 0.327 | 0.361 | 0.724 | 30-Jun 9am
4331 | 0.77659 | 0.496 | 0.398 | 0.341 | 0.719 | 30-Jun 10am
4332 | 0.7868 | 0.55 | 0.407 | 0.337 | 0.658 | 30-Jun 11am
4333 | 0.78642 | 0.566 | 0.415 | 0.341 | 0.601 | 30-Jun 12pm
4334 | 0.77693 | 0.543 | 0.395 | 0.361 | 0.574 | 30-Jun 1pm
4335 | 0.78483 | 0.48 | 0.338 | 0.422 | 0.561 | 30-Jun 2pm
4336 | 0.79028 | 0.38 | 0.263 | 0.516 | 0.558 | 30-Jun 3pm
4337 | 0.77795 | 0.252 | 0.164 | 0.619 | 0.574 | 30-Jun 4pm
4338 | 0.75942 | 0.121 | 0.075 | 0.71 | 0.583 | 30-Jun 5pm
4339 | 0.74308 | 0.026 | 0.014 | 0.78 | 0.578 | 30-Jun 6pm
4340 | 0.77832 | 0 | 0 | 0.812 | 0.593 | 30-Jun 7pm
4341 | 0.79517 | 0 | 0 | 0.79 | 0.61 | 30-Jun 8pm
4342 | 0.80045 | 0 | 0 | 0.737 | 0.614 | 30-Jun 9pm
4343 | 0.80254 | 0 | 0 | 0.699 | 0.616 | 30-Jun 10pm
4344 | 0.78915 | 0 | 0 | 0.674 | 0.615 | 30-Jun 11pm
4345 | 0.76956 | 0 | 0 | 0.655 | 0.596 | 01-Jul 12am
4346 | 0.74429 | 0 | 0 | 0.639 | 0.566 | 01-Jul 1am
4347 | 0.72451 | 0 | 0 | 0.606 | 0.513 | 01-Jul 2am
4348 | 0.71083 | 0 | 0 | 0.547 | 0.494 | 01-Jul 3am
4349 | 0.70248 | 0 | 0 | 0.467 | 0.466 | 01-Jul 4am
4350 | 0.71005 | 0 | 0 | 0.367 | 0.42 | 01-Jul 5am
4351 | 0.72532 | 0.045 | 0.045 | 0.337 | 0.338 | 01-Jul 6am
4352 | 0.73758 | 0.158 | 0.145 | 0.27 | 0.467 | 01-Jul 7am
4353 | 0.74534 | 0.301 | 0.248 | 0.193 | 0.652 | 01-Jul 8am
4354 | 0.77466 | 0.438 | 0.334 | 0.151 | 0.665 | 01-Jul 9am
4355 | 0.79626 | 0.535 | 0.398 | 0.135 | 0.648 | 01-Jul 10am
4356 | 0.80903 | 0.588 | 0.421 | 0.133 | 0.635 | 01-Jul 11am
4357 | 0.81476 | 0.6 | 0.433 | 0.132 | 0.63 | 01-Jul 12pm
4358 | 0.80305 | 0.569 | 0.408 | 0.132 | 0.627 | 01-Jul 1pm
4359 | 0.81003 | 0.499 | 0.356 | 0.153 | 0.633 | 01-Jul 2pm
4360 | 0.80653 | 0.391 | 0.272 | 0.191 | 0.639 | 01-Jul 3pm
4361 | 0.78592 | 0.256 | 0.182 | 0.264 | 0.648 | 01-Jul 4pm
4362 | 0.75805 | 0.12 | 0.087 | 0.386 | 0.608 | 01-Jul 5pm
4363 | 0.74489 | 0.026 | 0.015 | 0.586 | 0.519 | 01-Jul 6pm
4364 | 0.78881 | 0 | 0 | 0.755 | 0.469 | 01-Jul 7pm
4365 | 0.80958 | 0 | 0 | 0.774 | 0.451 | 01-Jul 8pm
4366 | 0.81338 | 0 | 0 | 0.726 | 0.466 | 01-Jul 9pm
4367 | 0.81555 | 0 | 0 | 0.678 | 0.508 | 01-Jul 10pm
4368 | 0.80581 | 0 | 0 | 0.648 | 0.534 | 01-Jul 11pm
4369 | 0.78605 | 0 | 0 | 0.594 | 0.494 | 02-Jul 12am
4370 | 0.76135 | 0 | 0 | 0.492 | 0.442 | 02-Jul 1am
4371 | 0.74039 | 0 | 0 | 0.367 | 0.357 | 02-Jul 2am
4372 | 0.72423 | 0 | 0 | 0.262 | 0.285 | 02-Jul 3am
4373 | 0.71646 | 0 | 0 | 0.18 | 0.264 | 02-Jul 4am
4374 | 0.71792 | 0 | 0 | 0.106 | 0.227 | 02-Jul 5am
4375 | 0.72411 | 0.048 | 0.044 | 0.076 | 0.164 | 02-Jul 6am
4376 | 0.72322 | 0.161 | 0.148 | 0.046 | 0.248 | 02-Jul 7am
4377 | 0.72533 | 0.312 | 0.278 | 0.033 | 0.298 | 02-Jul 8am
4378 | 0.74244 | 0.447 | 0.394 | 0.036 | 0.265 | 02-Jul 9am
4379 | 0.76451 | 0.544 | 0.502 | 0.041 | 0.237 | 02-Jul 10am
4380 | 0.78045 | 0.594 | 0.56 | 0.044 | 0.21 | 02-Jul 11am
4381 | 0.78351 | 0.601 | 0.582 | 0.038 | 0.192 | 02-Jul 12pm
4382 | 0.7813 | 0.564 | 0.558 | 0.028 | 0.182 | 02-Jul 1pm
4383 | 0.7858 | 0.488 | 0.488 | 0.014 | 0.192 | 02-Jul 2pm
4384 | 0.78131 | 0.378 | 0.384 | 0.012 | 0.209 | 02-Jul 3pm
4385 | 0.75133 | 0.237 | 0.255 | 0.043 | 0.228 | 02-Jul 4pm
4386 | 0.72512 | 0.109 | 0.124 | 0.115 | 0.255 | 02-Jul 5pm
4387 | 0.71484 | 0.021 | 0.026 | 0.289 | 0.311 | 02-Jul 6pm
4388 | 0.75899 | 0 | 0 | 0.586 | 0.39 | 02-Jul 7pm
4389 | 0.78918 | 0 | 0 | 0.722 | 0.414 | 02-Jul 8pm
4390 | 0.80006 | 0 | 0 | 0.716 | 0.38 | 02-Jul 9pm
4391 | 0.80924 | 0 | 0 | 0.678 | 0.324 | 02-Jul 10pm
4392 | 0.80691 | 0 | 0 | 0.643 | 0.281 | 02-Jul 11pm
4393 | 0.78469 | 0 | 0 | 0.561 | 0.257 | 03-Jul 12am
4394 | 0.76573 | 0 | 0 | 0.414 | 0.235 | 03-Jul 1am
4395 | 0.74701 | 0 | 0 | 0.232 | 0.199 | 03-Jul 2am
4396 | 0.73005 | 0 | 0 | 0.115 | 0.159 | 03-Jul 3am
4397 | 0.72721 | 0 | 0 | 0.073 | 0.137 | 03-Jul 4am
4398 | 0.73503 | 0 | 0 | 0.057 | 0.123 | 03-Jul 5am
4399 | 0.75467 | 0.046 | 0.046 | 0.047 | 0.09 | 03-Jul 6am
4400 | 0.77153 | 0.153 | 0.153 | 0.036 | 0.112 | 03-Jul 7am
4401 | 0.78437 | 0.268 | 0.3 | 0.02 | 0.104 | 03-Jul 8am
4402 | 0.81375 | 0.363 | 0.435 | 0 | 0.073 | 03-Jul 9am
4403 | 0.83764 | 0.464 | 0.544 | 0 | 0.047 | 03-Jul 10am
4404 | 0.85005 | 0.528 | 0.601 | 0 | 0.029 | 03-Jul 11am
4405 | 0.85544 | 0.523 | 0.608 | 0 | 0.019 | 03-Jul 12pm
4406 | 0.85122 | 0.483 | 0.568 | 0 | 0.016 | 03-Jul 1pm
4407 | 0.86091 | 0.437 | 0.484 | 0 | 0.021 | 03-Jul 2pm
4408 | 0.86002 | 0.335 | 0.392 | 0 | 0.032 | 03-Jul 3pm
4409 | 0.83752 | 0.216 | 0.261 | 0 | 0.048 | 03-Jul 4pm
4410 | 0.80497 | 0.104 | 0.125 | 0 | 0.086 | 03-Jul 5pm
4411 | 0.79323 | 0.021 | 0.027 | 0.002 | 0.185 | 03-Jul 6pm
4412 | 0.81615 | 0 | 0 | 0.058 | 0.341 | 03-Jul 7pm
4413 | 0.82454 | 0 | 0 | 0.168 | 0.437 | 03-Jul 8pm
4414 | 0.82694 | 0 | 0 | 0.287 | 0.454 | 03-Jul 9pm
4415 | 0.83117 | 0 | 0 | 0.386 | 0.426 | 03-Jul 10pm
4416 | 0.82637 | 0 | 0 | 0.451 | 0.395 | 03-Jul 11pm
4417 | 0.81492 | 0 | 0 | 0.474 | 0.362 | 04-Jul 12am
4418 | 0.80161 | 0 | 0 | 0.454 | 0.333 | 04-Jul 1am
4419 | 0.78932 | 0 | 0 | 0.391 | 0.286 | 04-Jul 2am
4420 | 0.77707 | 0 | 0 | 0.309 | 0.227 | 04-Jul 3am
4421 | 0.7729 | 0 | 0 | 0.236 | 0.188 | 04-Jul 4am
4422 | 0.77257 | 0 | 0 | 0.177 | 0.172 | 04-Jul 5am
4423 | 0.78739 | 0.048 | 0.048 | 0.138 | 0.129 | 04-Jul 6am
4424 | 0.7986 | 0.15 | 0.164 | 0.117 | 0.16 | 04-Jul 7am
4425 | 0.80507 | 0.257 | 0.319 | 0.114 | 0.151 | 04-Jul 8am
4426 | 0.82933 | 0.372 | 0.453 | 0.104 | 0.147 | 04-Jul 9am
4427 | 0.85213 | 0.486 | 0.546 | 0.074 | 0.16 | 04-Jul 10am
4428 | 0.85468 | 0.544 | 0.588 | 0.035 | 0.186 | 04-Jul 11am
4429 | 0.85883 | 0.534 | 0.589 | 0.024 | 0.22 | 04-Jul 12pm
4430 | 0.84599 | 0.474 | 0.545 | 0.027 | 0.253 | 04-Jul 1pm
4431 | 0.85073 | 0.386 | 0.448 | 0.04 | 0.257 | 04-Jul 2pm
4432 | 0.84117 | 0.3 | 0.337 | 0.065 | 0.243 | 04-Jul 3pm
4433 | 0.81589 | 0.177 | 0.219 | 0.105 | 0.248 | 04-Jul 4pm
4434 | 0.7895 | 0.082 | 0.106 | 0.168 | 0.285 | 04-Jul 5pm
4435 | 0.77953 | 0.014 | 0.023 | 0.289 | 0.374 | 04-Jul 6pm
4436 | 0.81982 | 0 | 0 | 0.478 | 0.469 | 04-Jul 7pm
4437 | 0.8388 | 0 | 0 | 0.593 | 0.501 | 04-Jul 8pm
4438 | 0.84247 | 0 | 0 | 0.626 | 0.471 | 04-Jul 9pm
4439 | 0.84619 | 0 | 0 | 0.635 | 0.43 | 04-Jul 10pm
4440 | 0.83678 | 0 | 0 | 0.642 | 0.415 | 04-Jul 11pm
4441 | 0.81643 | 0 | 0 | 0.635 | 0.383 | 05-Jul 12am
4442 | 0.79302 | 0 | 0 | 0.618 | 0.283 | 05-Jul 1am
4443 | 0.77371 | 0 | 0 | 0.584 | 0.201 | 05-Jul 2am
4444 | 0.75892 | 0 | 0 | 0.549 | 0.186 | 05-Jul 3am
4445 | 0.75215 | 0 | 0 | 0.525 | 0.206 | 05-Jul 4am
4446 | 0.75311 | 0 | 0 | 0.497 | 0.226 | 05-Jul 5am
4447 | 0.7648 | 0.029 | 0.045 | 0.484 | 0.216 | 05-Jul 6am
4448 | 0.77293 | 0.095 | 0.153 | 0.427 | 0.309 | 05-Jul 7am
4449 | 0.77828 | 0.153 | 0.294 | 0.332 | 0.391 | 05-Jul 8am
4450 | 0.80034 | 0.21 | 0.425 | 0.249 | 0.415 | 05-Jul 9am
4451 | 0.81484 | 0.27 | 0.525 | 0.203 | 0.403 | 05-Jul 10am
4452 | 0.81812 | 0.334 | 0.562 | 0.185 | 0.374 | 05-Jul 11am
4453 | 0.81897 | 0.372 | 0.572 | 0.19 | 0.339 | 05-Jul 12pm
4454 | 0.80774 | 0.383 | 0.517 | 0.219 | 0.306 | 05-Jul 1pm
4455 | 0.81487 | 0.35 | 0.435 | 0.279 | 0.278 | 05-Jul 2pm
4456 | 0.81337 | 0.277 | 0.328 | 0.371 | 0.264 | 05-Jul 3pm
4457 | 0.80029 | 0.174 | 0.21 | 0.491 | 0.278 | 05-Jul 4pm
4458 | 0.77707 | 0.075 | 0.095 | 0.627 | 0.323 | 05-Jul 5pm
4459 | 0.76768 | 0.014 | 0.019 | 0.731 | 0.397 | 05-Jul 6pm
4460 | 0.80793 | 0 | 0 | 0.752 | 0.494 | 05-Jul 7pm
4461 | 0.81982 | 0 | 0 | 0.713 | 0.55 | 05-Jul 8pm
4462 | 0.8217 | 0 | 0 | 0.654 | 0.559 | 05-Jul 9pm
4463 | 0.82415 | 0 | 0 | 0.62 | 0.535 | 05-Jul 10pm
4464 | 0.81136 | 0 | 0 | 0.59 | 0.458 | 05-Jul 11pm
4465 | 0.78336 | 0 | 0 | 0.588 | 0.379 | 06-Jul 12am
4466 | 0.75943 | 0 | 0 | 0.619 | 0.318 | 06-Jul 1am
4467 | 0.73812 | 0 | 0 | 0.627 | 0.251 | 06-Jul 2am
4468 | 0.7225 | 0 | 0 | 0.566 | 0.186 | 06-Jul 3am
4469 | 0.71596 | 0 | 0 | 0.484 | 0.141 | 06-Jul 4am
4470 | 0.71953 | 0 | 0 | 0.465 | 0.115 | 06-Jul 5am
4471 | 0.73345 | 0.048 | 0.024 | 0.59 | 0.105 | 06-Jul 6am
4472 | 0.74152 | 0.163 | 0.086 | 0.657 | 0.112 | 06-Jul 7am
4473 | 0.75164 | 0.312 | 0.163 | 0.583 | 0.197 | 06-Jul 8am
4474 | 0.77778 | 0.441 | 0.243 | 0.464 | 0.243 | 06-Jul 9am
4475 | 0.79425 | 0.515 | 0.316 | 0.341 | 0.197 | 06-Jul 10am
4476 | 0.7993 | 0.561 | 0.368 | 0.245 | 0.131 | 06-Jul 11am
4477 | 0.79881 | 0.567 | 0.353 | 0.17 | 0.082 | 06-Jul 12pm
4478 | 0.7821 | 0.534 | 0.32 | 0.112 | 0.053 | 06-Jul 1pm
4479 | 0.77842 | 0.448 | 0.253 | 0.089 | 0.031 | 06-Jul 2pm
4480 | 0.76815 | 0.317 | 0.189 | 0.123 | 0.015 | 06-Jul 3pm
4481 | 0.75573 | 0.191 | 0.132 | 0.21 | 0.011 | 06-Jul 4pm
4482 | 0.7446 | 0.09 | 0.068 | 0.369 | 0.02 | 06-Jul 5pm
4483 | 0.74469 | 0.016 | 0.014 | 0.594 | 0.059 | 06-Jul 6pm
4484 | 0.7863 | 0 | 0 | 0.728 | 0.094 | 06-Jul 7pm
4485 | 0.79836 | 0 | 0 | 0.729 | 0.093 | 06-Jul 8pm
4486 | 0.79782 | 0 | 0 | 0.666 | 0.086 | 06-Jul 9pm
4487 | 0.79878 | 0 | 0 | 0.599 | 0.088 | 06-Jul 10pm
4488 | 0.78499 | 0 | 0 | 0.552 | 0.111 | 06-Jul 11pm
4489 | 0.75593 | 0 | 0 | 0.525 | 0.145 | 07-Jul 12am
4490 | 0.73566 | 0 | 0 | 0.528 | 0.175 | 07-Jul 1am
4491 | 0.71899 | 0 | 0 | 0.547 | 0.2 | 07-Jul 2am
4492 | 0.70642 | 0 | 0 | 0.558 | 0.225 | 07-Jul 3am
4493 | 0.70408 | 0 | 0 | 0.535 | 0.237 | 07-Jul 4am
4494 | 0.712 | 0 | 0 | 0.489 | 0.237 | 07-Jul 5am
4495 | 0.73189 | 0.033 | 0.036 | 0.473 | 0.199 | 07-Jul 6am
4496 | 0.74401 | 0.139 | 0.134 | 0.427 | 0.223 | 07-Jul 7am
4497 | 0.75501 | 0.266 | 0.258 | 0.337 | 0.272 | 07-Jul 8am
4498 | 0.78183 | 0.384 | 0.371 | 0.251 | 0.17 | 07-Jul 9am
4499 | 0.80022 | 0.466 | 0.438 | 0.156 | 0.09 | 07-Jul 10am
4500 | 0.80515 | 0.507 | 0.452 | 0.085 | 0.045 | 07-Jul 11am
4501 | 0.8055 | 0.484 | 0.433 | 0.049 | 0.02 | 07-Jul 12pm
4502 | 0.78897 | 0.424 | 0.387 | 0.04 | 0.007 | 07-Jul 1pm
4503 | 0.79411 | 0.349 | 0.312 | 0.037 | 0.002 | 07-Jul 2pm
4504 | 0.79658 | 0.244 | 0.227 | 0.041 | 0.001 | 07-Jul 3pm
4505 | 0.77416 | 0.15 | 0.139 | 0.054 | 0 | 07-Jul 4pm
4506 | 0.75361 | 0.062 | 0.063 | 0.081 | 0 | 07-Jul 5pm
4507 | 0.74796 | 0.009 | 0.01 | 0.138 | 0.002 | 07-Jul 6pm
4508 | 0.7917 | 0 | 0 | 0.241 | 0.011 | 07-Jul 7pm
4509 | 0.80459 | 0 | 0 | 0.368 | 0.027 | 07-Jul 8pm
4510 | 0.80237 | 0 | 0 | 0.459 | 0.047 | 07-Jul 9pm
4511 | 0.80355 | 0 | 0 | 0.48 | 0.071 | 07-Jul 10pm
4512 | 0.78982 | 0 | 0 | 0.438 | 0.1 | 07-Jul 11pm
4513 | 0.76599 | 0 | 0 | 0.383 | 0.131 | 08-Jul 12am
4514 | 0.74414 | 0 | 0 | 0.334 | 0.167 | 08-Jul 1am
4515 | 0.72536 | 0 | 0 | 0.272 | 0.2 | 08-Jul 2am
4516 | 0.7093 | 0 | 0 | 0.214 | 0.22 | 08-Jul 3am
4517 | 0.70432 | 0 | 0 | 0.175 | 0.245 | 08-Jul 4am
4518 | 0.70377 | 0 | 0 | 0.133 | 0.215 | 08-Jul 5am
4519 | 0.71642 | 0.048 | 0.023 | 0.187 | 0.179 | 08-Jul 6am
4520 | 0.72128 | 0.161 | 0.077 | 0.204 | 0.167 | 08-Jul 7am
4521 | 0.7302 | 0.308 | 0.139 | 0.162 | 0.241 | 08-Jul 8am
4522 | 0.75146 | 0.438 | 0.201 | 0.12 | 0.32 | 08-Jul 9am
4523 | 0.76028 | 0.53 | 0.245 | 0.096 | 0.352 | 08-Jul 10am
4524 | 0.76117 | 0.565 | 0.266 | 0.092 | 0.373 | 08-Jul 11am
4525 | 0.759 | 0.557 | 0.248 | 0.11 | 0.415 | 08-Jul 12pm
4526 | 0.74836 | 0.517 | 0.198 | 0.15 | 0.448 | 08-Jul 1pm
4527 | 0.74768 | 0.422 | 0.168 | 0.227 | 0.454 | 08-Jul 2pm
4528 | 0.74394 | 0.304 | 0.134 | 0.345 | 0.435 | 08-Jul 3pm
4529 | 0.72597 | 0.21 | 0.089 | 0.482 | 0.422 | 08-Jul 4pm
4530 | 0.70867 | 0.105 | 0.034 | 0.594 | 0.458 | 08-Jul 5pm
4531 | 0.7081 | 0.022 | 0.003 | 0.673 | 0.475 | 08-Jul 6pm
4532 | 0.7542 | 0 | 0 | 0.72 | 0.43 | 08-Jul 7pm
4533 | 0.76736 | 0 | 0 | 0.729 | 0.381 | 08-Jul 8pm
4534 | 0.76331 | 0 | 0 | 0.718 | 0.304 | 08-Jul 9pm
4535 | 0.76314 | 0 | 0 | 0.7 | 0.331 | 08-Jul 10pm
4536 | 0.75419 | 0 | 0 | 0.682 | 0.437 | 08-Jul 11pm
4537 | 0.73246 | 0 | 0 | 0.672 | 0.476 | 09-Jul 12am
4538 | 0.7127 | 0 | 0 | 0.658 | 0.494 | 09-Jul 1am
4539 | 0.69613 | 0 | 0 | 0.627 | 0.511 | 09-Jul 2am
4540 | 0.68332 | 0 | 0 | 0.57 | 0.523 | 09-Jul 3am
4541 | 0.67851 | 0 | 0 | 0.501 | 0.497 | 09-Jul 4am
4542 | 0.67884 | 0 | 0 | 0.454 | 0.451 | 09-Jul 5am
4543 | 0.68394 | 0.045 | 0.018 | 0.499 | 0.388 | 09-Jul 6am
4544 | 0.68782 | 0.161 | 0.078 | 0.527 | 0.291 | 09-Jul 7am
4545 | 0.6945 | 0.312 | 0.161 | 0.501 | 0.425 | 09-Jul 8am
4546 | 0.71027 | 0.45 | 0.254 | 0.488 | 0.517 | 09-Jul 9am
4547 | 0.72229 | 0.546 | 0.342 | 0.516 | 0.493 | 09-Jul 10am
4548 | 0.72493 | 0.595 | 0.4 | 0.571 | 0.447 | 09-Jul 11am
4549 | 0.7245 | 0.598 | 0.417 | 0.642 | 0.415 | 09-Jul 12pm
4550 | 0.71116 | 0.559 | 0.389 | 0.71 | 0.386 | 09-Jul 1pm
4551 | 0.70565 | 0.487 | 0.329 | 0.757 | 0.337 | 09-Jul 2pm
4552 | 0.70111 | 0.374 | 0.223 | 0.791 | 0.277 | 09-Jul 3pm
4553 | 0.69038 | 0.246 | 0.129 | 0.813 | 0.245 | 09-Jul 4pm
4554 | 0.66945 | 0.118 | 0.058 | 0.82 | 0.258 | 09-Jul 5pm
4555 | 0.66444 | 0.024 | 0.009 | 0.812 | 0.334 | 09-Jul 6pm
4556 | 0.7175 | 0 | 0 | 0.8 | 0.447 | 09-Jul 7pm
4557 | 0.7396 | 0 | 0 | 0.8 | 0.512 | 09-Jul 8pm
4558 | 0.74531 | 0 | 0 | 0.792 | 0.514 | 09-Jul 9pm
4559 | 0.74716 | 0 | 0 | 0.777 | 0.488 | 09-Jul 10pm
4560 | 0.74171 | 0 | 0 | 0.763 | 0.448 | 09-Jul 11pm
4561 | 0.72234 | 0 | 0 | 0.748 | 0.41 | 10-Jul 12am
4562 | 0.70296 | 0 | 0 | 0.739 | 0.383 | 10-Jul 1am
4563 | 0.68723 | 0 | 0 | 0.707 | 0.394 | 10-Jul 2am
4564 | 0.67671 | 0 | 0 | 0.661 | 0.428 | 10-Jul 3am
4565 | 0.67518 | 0 | 0 | 0.605 | 0.46 | 10-Jul 4am
4566 | 0.68001 | 0 | 0 | 0.539 | 0.498 | 10-Jul 5am
4567 | 0.70742 | 0.045 | 0.041 | 0.613 | 0.501 | 10-Jul 6am
4568 | 0.73101 | 0.16 | 0.149 | 0.682 | 0.562 | 10-Jul 7am
4569 | 0.74598 | 0.308 | 0.283 | 0.692 | 0.679 | 10-Jul 8am
4570 | 0.77142 | 0.45 | 0.404 | 0.701 | 0.624 | 10-Jul 9am
4571 | 0.79002 | 0.548 | 0.497 | 0.719 | 0.552 | 10-Jul 10am
4572 | 0.7959 | 0.601 | 0.553 | 0.746 | 0.505 | 10-Jul 11am
4573 | 0.79487 | 0.612 | 0.559 | 0.768 | 0.475 | 10-Jul 12pm
4574 | 0.7785 | 0.58 | 0.534 | 0.778 | 0.447 | 10-Jul 1pm
4575 | 0.78588 | 0.511 | 0.467 | 0.777 | 0.44 | 10-Jul 2pm
4576 | 0.79046 | 0.402 | 0.36 | 0.768 | 0.483 | 10-Jul 3pm
4577 | 0.77532 | 0.264 | 0.212 | 0.759 | 0.578 | 10-Jul 4pm
4578 | 0.74726 | 0.123 | 0.103 | 0.759 | 0.636 | 10-Jul 5pm
4579 | 0.73641 | 0.025 | 0.019 | 0.768 | 0.644 | 10-Jul 6pm
4580 | 0.77592 | 0 | 0 | 0.782 | 0.647 | 10-Jul 7pm
4581 | 0.78597 | 0 | 0 | 0.779 | 0.578 | 10-Jul 8pm
4582 | 0.78178 | 0 | 0 | 0.749 | 0.513 | 10-Jul 9pm
4583 | 0.77912 | 0 | 0 | 0.706 | 0.492 | 10-Jul 10pm
4584 | 0.772 | 0 | 0 | 0.656 | 0.483 | 10-Jul 11pm
4585 | 0.74811 | 0 | 0 | 0.595 | 0.482 | 11-Jul 12am
4586 | 0.72664 | 0 | 0 | 0.527 | 0.464 | 11-Jul 1am
4587 | 0.71035 | 0 | 0 | 0.448 | 0.466 | 11-Jul 2am
4588 | 0.69847 | 0 | 0 | 0.364 | 0.455 | 11-Jul 3am
4589 | 0.69589 | 0 | 0 | 0.296 | 0.425 | 11-Jul 4am
4590 | 0.70481 | 0 | 0 | 0.254 | 0.416 | 11-Jul 5am
4591 | 0.72529 | 0.045 | 0.047 | 0.341 | 0.374 | 11-Jul 6am
4592 | 0.74463 | 0.159 | 0.161 | 0.379 | 0.586 | 11-Jul 7am
4593 | 0.75372 | 0.311 | 0.313 | 0.328 | 0.649 | 11-Jul 8am
4594 | 0.77547 | 0.452 | 0.45 | 0.281 | 0.555 | 11-Jul 9am
4595 | 0.79447 | 0.553 | 0.551 | 0.26 | 0.484 | 11-Jul 10am
4596 | 0.80174 | 0.608 | 0.596 | 0.257 | 0.447 | 11-Jul 11am
4597 | 0.79777 | 0.62 | 0.608 | 0.272 | 0.421 | 11-Jul 12pm
4598 | 0.78364 | 0.591 | 0.566 | 0.31 | 0.404 | 11-Jul 1pm
4599 | 0.79341 | 0.519 | 0.484 | 0.381 | 0.392 | 11-Jul 2pm
4600 | 0.79395 | 0.409 | 0.369 | 0.495 | 0.401 | 11-Jul 3pm
4601 | 0.77899 | 0.268 | 0.23 | 0.619 | 0.447 | 11-Jul 4pm
4602 | 0.7652 | 0.123 | 0.106 | 0.712 | 0.514 | 11-Jul 5pm
4603 | 0.75977 | 0.025 | 0.021 | 0.765 | 0.549 | 11-Jul 6pm
4604 | 0.7964 | 0 | 0 | 0.775 | 0.583 | 11-Jul 7pm
4605 | 0.80387 | 0 | 0 | 0.753 | 0.566 | 11-Jul 8pm
4606 | 0.80084 | 0 | 0 | 0.719 | 0.525 | 11-Jul 9pm
4607 | 0.80306 | 0 | 0 | 0.687 | 0.483 | 11-Jul 10pm
4608 | 0.79175 | 0 | 0 | 0.656 | 0.442 | 11-Jul 11pm
4609 | 0.76628 | 0 | 0 | 0.623 | 0.42 | 12-Jul 12am
4610 | 0.74731 | 0 | 0 | 0.587 | 0.426 | 12-Jul 1am
4611 | 0.7303 | 0 | 0 | 0.519 | 0.42 | 12-Jul 2am
4612 | 0.71771 | 0 | 0 | 0.438 | 0.413 | 12-Jul 3am
4613 | 0.71543 | 0 | 0 | 0.4 | 0.432 | 12-Jul 4am
4614 | 0.72405 | 0 | 0 | 0.345 | 0.449 | 12-Jul 5am
4615 | 0.74546 | 0.045 | 0.047 | 0.42 | 0.374 | 12-Jul 6am
4616 | 0.76396 | 0.156 | 0.162 | 0.518 | 0.505 | 12-Jul 7am
4617 | 0.77852 | 0.297 | 0.314 | 0.507 | 0.578 | 12-Jul 8am
4618 | 0.80353 | 0.459 | 0.44 | 0.468 | 0.512 | 12-Jul 9am
4619 | 0.82048 | 0.558 | 0.539 | 0.429 | 0.444 | 12-Jul 10am
4620 | 0.82841 | 0.613 | 0.594 | 0.395 | 0.386 | 12-Jul 11am
4621 | 0.82922 | 0.625 | 0.606 | 0.379 | 0.374 | 12-Jul 12pm
4622 | 0.82008 | 0.594 | 0.584 | 0.388 | 0.399 | 12-Jul 1pm
4623 | 0.8288 | 0.52 | 0.516 | 0.43 | 0.422 | 12-Jul 2pm
4624 | 0.82966 | 0.409 | 0.399 | 0.501 | 0.446 | 12-Jul 3pm
4625 | 0.80908 | 0.267 | 0.243 | 0.585 | 0.499 | 12-Jul 4pm
4626 | 0.79013 | 0.125 | 0.109 | 0.656 | 0.568 | 12-Jul 5pm
4627 | 0.78482 | 0.025 | 0.02 | 0.711 | 0.618 | 12-Jul 6pm
4628 | 0.81856 | 0 | 0 | 0.744 | 0.622 | 12-Jul 7pm
4629 | 0.82244 | 0 | 0 | 0.739 | 0.592 | 12-Jul 8pm
4630 | 0.82247 | 0 | 0 | 0.71 | 0.548 | 12-Jul 9pm
4631 | 0.82056 | 0 | 0 | 0.674 | 0.512 | 12-Jul 10pm
4632 | 0.80572 | 0 | 0 | 0.626 | 0.467 | 12-Jul 11pm
4633 | 0.78429 | 0 | 0 | 0.577 | 0.424 | 13-Jul 12am
4634 | 0.76434 | 0 | 0 | 0.493 | 0.395 | 13-Jul 1am
4635 | 0.74849 | 0 | 0 | 0.395 | 0.402 | 13-Jul 2am
4636 | 0.73573 | 0 | 0 | 0.301 | 0.442 | 13-Jul 3am
4637 | 0.73103 | 0 | 0 | 0.241 | 0.501 | 13-Jul 4am
4638 | 0.73554 | 0 | 0 | 0.2 | 0.509 | 13-Jul 5am
4639 | 0.75589 | 0.045 | 0.041 | 0.228 | 0.408 | 13-Jul 6am
4640 | 0.77335 | 0.158 | 0.143 | 0.272 | 0.432 | 13-Jul 7am
4641 | 0.78167 | 0.286 | 0.279 | 0.264 | 0.528 | 13-Jul 8am
4642 | 0.80904 | 0.445 | 0.42 | 0.254 | 0.469 | 13-Jul 9am
4643 | 0.82938 | 0.552 | 0.531 | 0.259 | 0.425 | 13-Jul 10am
4644 | 0.83867 | 0.607 | 0.598 | 0.285 | 0.394 | 13-Jul 11am
4645 | 0.83742 | 0.619 | 0.613 | 0.329 | 0.37 | 13-Jul 12pm
4646 | 0.82598 | 0.589 | 0.579 | 0.382 | 0.372 | 13-Jul 1pm
4647 | 0.82675 | 0.518 | 0.497 | 0.441 | 0.395 | 13-Jul 2pm
4648 | 0.82789 | 0.408 | 0.384 | 0.498 | 0.435 | 13-Jul 3pm
4649 | 0.8242 | 0.267 | 0.25 | 0.548 | 0.488 | 13-Jul 4pm
4650 | 0.80312 | 0.124 | 0.115 | 0.598 | 0.538 | 13-Jul 5pm
4651 | 0.79783 | 0.024 | 0.021 | 0.647 | 0.568 | 13-Jul 6pm
4652 | 0.83341 | 0 | 0 | 0.693 | 0.58 | 13-Jul 7pm
4653 | 0.83831 | 0 | 0 | 0.702 | 0.545 | 13-Jul 8pm
4654 | 0.8387 | 0 | 0 | 0.678 | 0.479 | 13-Jul 9pm
4655 | 0.84004 | 0 | 0 | 0.644 | 0.42 | 13-Jul 10pm
4656 | 0.8263 | 0 | 0 | 0.594 | 0.389 | 13-Jul 11pm
4657 | 0.80087 | 0 | 0 | 0.532 | 0.421 | 14-Jul 12am
4658 | 0.77948 | 0 | 0 | 0.465 | 0.452 | 14-Jul 1am
4659 | 0.76445 | 0 | 0 | 0.385 | 0.448 | 14-Jul 2am
4660 | 0.75033 | 0 | 0 | 0.308 | 0.393 | 14-Jul 3am
4661 | 0.74576 | 0 | 0 | 0.24 | 0.343 | 14-Jul 4am
4662 | 0.75382 | 0 | 0 | 0.194 | 0.345 | 14-Jul 5am
4663 | 0.77608 | 0.044 | 0.046 | 0.228 | 0.312 | 14-Jul 6am
4664 | 0.7875 | 0.158 | 0.159 | 0.26 | 0.446 | 14-Jul 7am
4665 | 0.79261 | 0.311 | 0.311 | 0.283 | 0.516 | 14-Jul 8am
4666 | 0.82277 | 0.456 | 0.444 | 0.314 | 0.444 | 14-Jul 9am
4667 | 0.8494 | 0.557 | 0.553 | 0.35 | 0.388 | 14-Jul 10am
4668 | 0.85697 | 0.612 | 0.606 | 0.391 | 0.372 | 14-Jul 11am
4669 | 0.85442 | 0.625 | 0.617 | 0.44 | 0.395 | 14-Jul 12pm
4670 | 0.83819 | 0.595 | 0.579 | 0.498 | 0.442 | 14-Jul 1pm
4671 | 0.83905 | 0.524 | 0.487 | 0.55 | 0.482 | 14-Jul 2pm
4672 | 0.84411 | 0.412 | 0.379 | 0.59 | 0.503 | 14-Jul 3pm
4673 | 0.82674 | 0.27 | 0.25 | 0.618 | 0.516 | 14-Jul 4pm
4674 | 0.80178 | 0.124 | 0.114 | 0.642 | 0.525 | 14-Jul 5pm
4675 | 0.79683 | 0.024 | 0.021 | 0.666 | 0.519 | 14-Jul 6pm
4676 | 0.83568 | 0 | 0 | 0.695 | 0.516 | 14-Jul 7pm
4677 | 0.84302 | 0 | 0 | 0.699 | 0.508 | 14-Jul 8pm
4678 | 0.84047 | 0 | 0 | 0.682 | 0.503 | 14-Jul 9pm
4679 | 0.83968 | 0 | 0 | 0.659 | 0.48 | 14-Jul 10pm
4680 | 0.82481 | 0 | 0 | 0.628 | 0.442 | 14-Jul 11pm
4681 | 0.80152 | 0 | 0 | 0.596 | 0.443 | 15-Jul 12am
4682 | 0.78309 | 0 | 0 | 0.573 | 0.451 | 15-Jul 1am
4683 | 0.76501 | 0 | 0 | 0.547 | 0.469 | 15-Jul 2am
4684 | 0.74944 | 0 | 0 | 0.513 | 0.484 | 15-Jul 3am
4685 | 0.74342 | 0 | 0 | 0.457 | 0.494 | 15-Jul 4am
4686 | 0.74818 | 0 | 0 | 0.389 | 0.439 | 15-Jul 5am
4687 | 0.76901 | 0.044 | 0.045 | 0.434 | 0.309 | 15-Jul 6am
4688 | 0.77861 | 0.159 | 0.158 | 0.495 | 0.502 | 15-Jul 7am
4689 | 0.79196 | 0.292 | 0.306 | 0.504 | 0.682 | 15-Jul 8am
4690 | 0.82445 | 0.439 | 0.439 | 0.505 | 0.714 | 15-Jul 9am
4691 | 0.8421 | 0.551 | 0.537 | 0.519 | 0.718 | 15-Jul 10am
4692 | 0.84735 | 0.604 | 0.603 | 0.558 | 0.725 | 15-Jul 11am
4693 | 0.84476 | 0.62 | 0.618 | 0.618 | 0.744 | 15-Jul 12pm
4694 | 0.83208 | 0.591 | 0.584 | 0.685 | 0.77 | 15-Jul 1pm
4695 | 0.8372 | 0.519 | 0.516 | 0.724 | 0.801 | 15-Jul 2pm
4696 | 0.83329 | 0.408 | 0.404 | 0.738 | 0.834 | 15-Jul 3pm
4697 | 0.81661 | 0.265 | 0.26 | 0.744 | 0.858 | 15-Jul 4pm
4698 | 0.79169 | 0.119 | 0.111 | 0.745 | 0.845 | 15-Jul 5pm
4699 | 0.78426 | 0.022 | 0.02 | 0.747 | 0.78 | 15-Jul 6pm
4700 | 0.82213 | 0 | 0 | 0.744 | 0.695 | 15-Jul 7pm
4701 | 0.82784 | 0 | 0 | 0.753 | 0.618 | 15-Jul 8pm
4702 | 0.82879 | 0 | 0 | 0.759 | 0.539 | 15-Jul 9pm
4703 | 0.82728 | 0 | 0 | 0.754 | 0.513 | 15-Jul 10pm
4704 | 0.81556 | 0 | 0 | 0.746 | 0.501 | 15-Jul 11pm
4705 | 0.79127 | 0 | 0 | 0.737 | 0.492 | 16-Jul 12am
4706 | 0.77111 | 0 | 0 | 0.719 | 0.472 | 16-Jul 1am
4707 | 0.75297 | 0 | 0 | 0.7 | 0.436 | 16-Jul 2am
4708 | 0.73916 | 0 | 0 | 0.676 | 0.425 | 16-Jul 3am
4709 | 0.73069 | 0 | 0 | 0.642 | 0.407 | 16-Jul 4am
4710 | 0.73186 | 0 | 0 | 0.583 | 0.344 | 16-Jul 5am
4711 | 0.73989 | 0.042 | 0.041 | 0.649 | 0.27 | 16-Jul 6am
4712 | 0.74437 | 0.154 | 0.143 | 0.722 | 0.379 | 16-Jul 7am
4713 | 0.75193 | 0.301 | 0.271 | 0.698 | 0.562 | 16-Jul 8am
4714 | 0.7694 | 0.44 | 0.397 | 0.668 | 0.583 | 16-Jul 9am
4715 | 0.78077 | 0.542 | 0.467 | 0.667 | 0.574 | 16-Jul 10am
4716 | 0.7891 | 0.6 | 0.556 | 0.687 | 0.584 | 16-Jul 11am
4717 | 0.78866 | 0.614 | 0.558 | 0.722 | 0.59 | 16-Jul 12pm
4718 | 0.78517 | 0.585 | 0.523 | 0.766 | 0.593 | 16-Jul 1pm
4719 | 0.78718 | 0.513 | 0.447 | 0.818 | 0.587 | 16-Jul 2pm
4720 | 0.78227 | 0.402 | 0.309 | 0.858 | 0.591 | 16-Jul 3pm
4721 | 0.7561 | 0.264 | 0.191 | 0.879 | 0.614 | 16-Jul 4pm
4722 | 0.73116 | 0.121 | 0.098 | 0.885 | 0.613 | 16-Jul 5pm
4723 | 0.72851 | 0.02 | 0.019 | 0.882 | 0.562 | 16-Jul 6pm
4724 | 0.7812 | 0 | 0 | 0.869 | 0.526 | 16-Jul 7pm
4725 | 0.80497 | 0 | 0 | 0.856 | 0.5 | 16-Jul 8pm
4726 | 0.80966 | 0 | 0 | 0.839 | 0.471 | 16-Jul 9pm
4727 | 0.81353 | 0 | 0 | 0.822 | 0.442 | 16-Jul 10pm
4728 | 0.79878 | 0 | 0 | 0.805 | 0.407 | 16-Jul 11pm
4729 | 0.77517 | 0 | 0 | 0.773 | 0.376 | 17-Jul 12am
4730 | 0.75512 | 0 | 0 | 0.729 | 0.338 | 17-Jul 1am
4731 | 0.7373 | 0 | 0 | 0.653 | 0.305 | 17-Jul 2am
4732 | 0.72441 | 0 | 0 | 0.562 | 0.283 | 17-Jul 3am
4733 | 0.72245 | 0 | 0 | 0.483 | 0.311 | 17-Jul 4am
4734 | 0.73036 | 0 | 0 | 0.417 | 0.305 | 17-Jul 5am
4735 | 0.75634 | 0.04 | 0.038 | 0.494 | 0.245 | 17-Jul 6am
4736 | 0.77448 | 0.154 | 0.146 | 0.613 | 0.364 | 17-Jul 7am
4737 | 0.79001 | 0.296 | 0.279 | 0.591 | 0.454 | 17-Jul 8am
4738 | 0.82355 | 0.444 | 0.411 | 0.566 | 0.396 | 17-Jul 9am
4739 | 0.84579 | 0.546 | 0.505 | 0.547 | 0.329 | 17-Jul 10am
4740 | 0.85317 | 0.604 | 0.552 | 0.539 | 0.297 | 17-Jul 11am
4741 | 0.84764 | 0.617 | 0.579 | 0.544 | 0.3 | 17-Jul 12pm
4742 | 0.83758 | 0.586 | 0.548 | 0.561 | 0.332 | 17-Jul 1pm
4743 | 0.84215 | 0.514 | 0.439 | 0.59 | 0.379 | 17-Jul 2pm
4744 | 0.84382 | 0.403 | 0.333 | 0.633 | 0.456 | 17-Jul 3pm
4745 | 0.82387 | 0.263 | 0.216 | 0.671 | 0.541 | 17-Jul 4pm
4746 | 0.80065 | 0.121 | 0.103 | 0.704 | 0.601 | 17-Jul 5pm
4747 | 0.80266 | 0.021 | 0.018 | 0.746 | 0.581 | 17-Jul 6pm
4748 | 0.8416 | 0 | 0 | 0.777 | 0.528 | 17-Jul 7pm
4749 | 0.84927 | 0 | 0 | 0.778 | 0.481 | 17-Jul 8pm
4750 | 0.84975 | 0 | 0 | 0.754 | 0.429 | 17-Jul 9pm
4751 | 0.84759 | 0 | 0 | 0.715 | 0.381 | 17-Jul 10pm
4752 | 0.82963 | 0 | 0 | 0.672 | 0.352 | 17-Jul 11pm
4753 | 0.80526 | 0 | 0 | 0.625 | 0.325 | 18-Jul 12am
4754 | 0.78304 | 0 | 0 | 0.589 | 0.296 | 18-Jul 1am
4755 | 0.76614 | 0 | 0 | 0.503 | 0.284 | 18-Jul 2am
4756 | 0.75205 | 0 | 0 | 0.388 | 0.302 | 18-Jul 3am
4757 | 0.74583 | 0 | 0 | 0.283 | 0.334 | 18-Jul 4am
4758 | 0.75071 | 0 | 0 | 0.201 | 0.345 | 18-Jul 5am
4759 | 0.77058 | 0.039 | 0.043 | 0.162 | 0.327 | 18-Jul 6am
4760 | 0.78197 | 0.157 | 0.155 | 0.115 | 0.519 | 18-Jul 7am
4761 | 0.79294 | 0.304 | 0.295 | 0.086 | 0.622 | 18-Jul 8am
4762 | 0.82036 | 0.444 | 0.416 | 0.077 | 0.573 | 18-Jul 9am
4763 | 0.83951 | 0.543 | 0.522 | 0.064 | 0.495 | 18-Jul 10am
4764 | 0.84205 | 0.596 | 0.552 | 0.05 | 0.432 | 18-Jul 11am
4765 | 0.84009 | 0.607 | 0.531 | 0.049 | 0.408 | 18-Jul 12pm
4766 | 0.82507 | 0.584 | 0.463 | 0.064 | 0.448 | 18-Jul 1pm
4767 | 0.82892 | 0.515 | 0.388 | 0.071 | 0.538 | 18-Jul 2pm
4768 | 0.82891 | 0.405 | 0.311 | 0.07 | 0.623 | 18-Jul 3pm
4769 | 0.81082 | 0.257 | 0.205 | 0.069 | 0.682 | 18-Jul 4pm
4770 | 0.79376 | 0.117 | 0.093 | 0.079 | 0.69 | 18-Jul 5pm
4771 | 0.79733 | 0.021 | 0.014 | 0.193 | 0.654 | 18-Jul 6pm
4772 | 0.83702 | 0 | 0 | 0.502 | 0.666 | 18-Jul 7pm
4773 | 0.84168 | 0 | 0 | 0.677 | 0.635 | 18-Jul 8pm
4774 | 0.83646 | 0 | 0 | 0.716 | 0.605 | 18-Jul 9pm
4775 | 0.83343 | 0 | 0 | 0.708 | 0.583 | 18-Jul 10pm
4776 | 0.81564 | 0 | 0 | 0.686 | 0.549 | 18-Jul 11pm
4777 | 0.78958 | 0 | 0 | 0.663 | 0.521 | 19-Jul 12am
4778 | 0.76865 | 0 | 0 | 0.635 | 0.498 | 19-Jul 1am
4779 | 0.74906 | 0 | 0 | 0.595 | 0.398 | 19-Jul 2am
4780 | 0.73714 | 0 | 0 | 0.545 | 0.312 | 19-Jul 3am
4781 | 0.73386 | 0 | 0 | 0.479 | 0.266 | 19-Jul 4am
4782 | 0.7377 | 0 | 0 | 0.364 | 0.304 | 19-Jul 5am
4783 | 0.7595 | 0.045 | 0.027 | 0.264 | 0.358 | 19-Jul 6am
4784 | 0.77507 | 0.16 | 0.084 | 0.183 | 0.368 | 19-Jul 7am
4785 | 0.78528 | 0.289 | 0.147 | 0.12 | 0.459 | 19-Jul 8am
4786 | 0.81418 | 0.379 | 0.226 | 0.069 | 0.513 | 19-Jul 9am
4787 | 0.83302 | 0.418 | 0.292 | 0.039 | 0.469 | 19-Jul 10am
4788 | 0.8377 | 0.43 | 0.351 | 0.033 | 0.431 | 19-Jul 11am
4789 | 0.83341 | 0.428 | 0.382 | 0.031 | 0.41 | 19-Jul 12pm
4790 | 0.81671 | 0.377 | 0.37 | 0.03 | 0.398 | 19-Jul 1pm
4791 | 0.8212 | 0.293 | 0.309 | 0.033 | 0.358 | 19-Jul 2pm
4792 | 0.82077 | 0.197 | 0.211 | 0.036 | 0.325 | 19-Jul 3pm
4793 | 0.80678 | 0.099 | 0.12 | 0.03 | 0.311 | 19-Jul 4pm
4794 | 0.79021 | 0.041 | 0.049 | 0.02 | 0.284 | 19-Jul 5pm
4795 | 0.78622 | 0.005 | 0.007 | 0.013 | 0.255 | 19-Jul 6pm
4796 | 0.82891 | 0 | 0 | 0.028 | 0.243 | 19-Jul 7pm
4797 | 0.84035 | 0 | 0 | 0.081 | 0.272 | 19-Jul 8pm
4798 | 0.83537 | 0 | 0 | 0.16 | 0.314 | 19-Jul 9pm
4799 | 0.83262 | 0 | 0 | 0.234 | 0.355 | 19-Jul 10pm
4800 | 0.81611 | 0 | 0 | 0.267 | 0.398 | 19-Jul 11pm
4801 | 0.79615 | 0 | 0 | 0.281 | 0.42 | 20-Jul 12am
4802 | 0.7789 | 0 | 0 | 0.305 | 0.401 | 20-Jul 1am
4803 | 0.76195 | 0 | 0 | 0.347 | 0.338 | 20-Jul 2am
4804 | 0.75019 | 0 | 0 | 0.368 | 0.289 | 20-Jul 3am
4805 | 0.7451 | 0 | 0 | 0.352 | 0.231 | 20-Jul 4am
4806 | 0.75257 | 0 | 0 | 0.315 | 0.114 | 20-Jul 5am
4807 | 0.77427 | 0.044 | 0.013 | 0.294 | 0.112 | 20-Jul 6am
4808 | 0.78615 | 0.155 | 0.061 | 0.184 | 0.126 | 20-Jul 7am
4809 | 0.79582 | 0.279 | 0.149 | 0.141 | 0.243 | 20-Jul 8am
4810 | 0.82297 | 0.376 | 0.258 | 0.14 | 0.315 | 20-Jul 9am
4811 | 0.8421 | 0.424 | 0.359 | 0.142 | 0.284 | 20-Jul 10am
4812 | 0.84492 | 0.441 | 0.426 | 0.135 | 0.227 | 20-Jul 11am
4813 | 0.84254 | 0.446 | 0.431 | 0.123 | 0.181 | 20-Jul 12pm
4814 | 0.83234 | 0.43 | 0.413 | 0.104 | 0.15 | 20-Jul 1pm
4815 | 0.83967 | 0.37 | 0.359 | 0.082 | 0.112 | 20-Jul 2pm
4816 | 0.84166 | 0.285 | 0.284 | 0.057 | 0.072 | 20-Jul 3pm
4817 | 0.82916 | 0.175 | 0.197 | 0.038 | 0.047 | 20-Jul 4pm
4818 | 0.81224 | 0.069 | 0.097 | 0.032 | 0.031 | 20-Jul 5pm
4819 | 0.80748 | 0.009 | 0.016 | 0.042 | 0.026 | 20-Jul 6pm
4820 | 0.8441 | 0 | 0 | 0.072 | 0.034 | 20-Jul 7pm
4821 | 0.8547 | 0 | 0 | 0.114 | 0.063 | 20-Jul 8pm
4822 | 0.84947 | 0 | 0 | 0.142 | 0.113 | 20-Jul 9pm
4823 | 0.84502 | 0 | 0 | 0.14 | 0.165 | 20-Jul 10pm
4824 | 0.83632 | 0 | 0 | 0.134 | 0.205 | 20-Jul 11pm
4825 | 0.81888 | 0 | 0 | 0.126 | 0.221 | 21-Jul 12am
4826 | 0.8009 | 0 | 0 | 0.114 | 0.209 | 21-Jul 1am
4827 | 0.78605 | 0 | 0 | 0.087 | 0.178 | 21-Jul 2am
4828 | 0.77599 | 0 | 0 | 0.053 | 0.148 | 21-Jul 3am
4829 | 0.77159 | 0 | 0 | 0.025 | 0.147 | 21-Jul 4am
4830 | 0.77106 | 0 | 0 | 0.008 | 0.155 | 21-Jul 5am
4831 | 0.78719 | 0.023 | 0.03 | 0.001 | 0.104 | 21-Jul 6am
4832 | 0.80274 | 0.11 | 0.098 | 0 | 0.082 | 21-Jul 7am
4833 | 0.81699 | 0.226 | 0.168 | 0 | 0.076 | 21-Jul 8am
4834 | 0.84525 | 0.35 | 0.286 | 0.006 | 0.031 | 21-Jul 9am
4835 | 0.86443 | 0.443 | 0.423 | 0.026 | 0.013 | 21-Jul 10am
4836 | 0.86915 | 0.509 | 0.463 | 0.048 | 0.013 | 21-Jul 11am
4837 | 0.86369 | 0.507 | 0.473 | 0.062 | 0.014 | 21-Jul 12pm
4838 | 0.85126 | 0.466 | 0.448 | 0.073 | 0.009 | 21-Jul 1pm
4839 | 0.85437 | 0.384 | 0.346 | 0.079 | 0.006 | 21-Jul 2pm
4840 | 0.84389 | 0.289 | 0.224 | 0.093 | 0.02 | 21-Jul 3pm
4841 | 0.81925 | 0.172 | 0.127 | 0.131 | 0.07 | 21-Jul 4pm
4842 | 0.80379 | 0.073 | 0.055 | 0.21 | 0.147 | 21-Jul 5pm
4843 | 0.80161 | 0.012 | 0.008 | 0.374 | 0.223 | 21-Jul 6pm
4844 | 0.84425 | 0 | 0 | 0.565 | 0.291 | 21-Jul 7pm
4845 | 0.84788 | 0 | 0 | 0.659 | 0.332 | 21-Jul 8pm
4846 | 0.84148 | 0 | 0 | 0.647 | 0.322 | 21-Jul 9pm
4847 | 0.83992 | 0 | 0 | 0.59 | 0.267 | 21-Jul 10pm
4848 | 0.83209 | 0 | 0 | 0.519 | 0.238 | 21-Jul 11pm
4849 | 0.81119 | 0 | 0 | 0.459 | 0.243 | 22-Jul 12am
4850 | 0.79495 | 0 | 0 | 0.425 | 0.249 | 22-Jul 1am
4851 | 0.77951 | 0 | 0 | 0.379 | 0.233 | 22-Jul 2am
4852 | 0.76371 | 0 | 0 | 0.333 | 0.231 | 22-Jul 3am
4853 | 0.75789 | 0 | 0 | 0.308 | 0.191 | 22-Jul 4am
4854 | 0.75444 | 0 | 0 | 0.28 | 0.133 | 22-Jul 5am
4855 | 0.76554 | 0.043 | 0.036 | 0.328 | 0.106 | 22-Jul 6am
4856 | 0.77541 | 0.157 | 0.118 | 0.379 | 0.16 | 22-Jul 7am
4857 | 0.78657 | 0.288 | 0.217 | 0.355 | 0.268 | 22-Jul 8am
4858 | 0.81301 | 0.428 | 0.29 | 0.333 | 0.243 | 22-Jul 9am
4859 | 0.82767 | 0.536 | 0.297 | 0.333 | 0.157 | 22-Jul 10am
4860 | 0.82244 | 0.586 | 0.238 | 0.36 | 0.09 | 22-Jul 11am
4861 | 0.81652 | 0.598 | 0.229 | 0.4 | 0.087 | 22-Jul 12pm
4862 | 0.80313 | 0.566 | 0.195 | 0.469 | 0.13 | 22-Jul 1pm
4863 | 0.80705 | 0.479 | 0.167 | 0.578 | 0.161 | 22-Jul 2pm
4864 | 0.80405 | 0.37 | 0.141 | 0.676 | 0.156 | 22-Jul 3pm
4865 | 0.78298 | 0.245 | 0.1 | 0.726 | 0.15 | 22-Jul 4pm
4866 | 0.76955 | 0.119 | 0.051 | 0.738 | 0.147 | 22-Jul 5pm
4867 | 0.77452 | 0.021 | 0.009 | 0.708 | 0.167 | 22-Jul 6pm
4868 | 0.81519 | 0 | 0 | 0.633 | 0.203 | 22-Jul 7pm
4869 | 0.82385 | 0 | 0 | 0.578 | 0.231 | 22-Jul 8pm
4870 | 0.82235 | 0 | 0 | 0.516 | 0.258 | 22-Jul 9pm
4871 | 0.82228 | 0 | 0 | 0.468 | 0.298 | 22-Jul 10pm
4872 | 0.80925 | 0 | 0 | 0.424 | 0.349 | 22-Jul 11pm
4873 | 0.79001 | 0 | 0 | 0.372 | 0.404 | 23-Jul 12am
4874 | 0.77304 | 0 | 0 | 0.323 | 0.464 | 23-Jul 1am
4875 | 0.75626 | 0 | 0 | 0.28 | 0.519 | 23-Jul 2am
4876 | 0.74432 | 0 | 0 | 0.231 | 0.516 | 23-Jul 3am
4877 | 0.73878 | 0 | 0 | 0.212 | 0.46 | 23-Jul 4am
4878 | 0.73745 | 0 | 0 | 0.217 | 0.454 | 23-Jul 5am
4879 | 0.74016 | 0.043 | 0.009 | 0.27 | 0.441 | 23-Jul 6am
4880 | 0.74003 | 0.159 | 0.053 | 0.392 | 0.343 | 23-Jul 7am
4881 | 0.74703 | 0.312 | 0.123 | 0.356 | 0.343 | 23-Jul 8am
4882 | 0.76266 | 0.456 | 0.178 | 0.31 | 0.306 | 23-Jul 9am
4883 | 0.78015 | 0.568 | 0.2 | 0.294 | 0.27 | 23-Jul 10am
4884 | 0.79295 | 0.625 | 0.239 | 0.318 | 0.284 | 23-Jul 11am
4885 | 0.79762 | 0.637 | 0.25 | 0.388 | 0.278 | 23-Jul 12pm
4886 | 0.79213 | 0.614 | 0.266 | 0.479 | 0.278 | 23-Jul 1pm
4887 | 0.7916 | 0.532 | 0.256 | 0.538 | 0.278 | 23-Jul 2pm
4888 | 0.78562 | 0.405 | 0.197 | 0.577 | 0.265 | 23-Jul 3pm
4889 | 0.76085 | 0.255 | 0.128 | 0.615 | 0.201 | 23-Jul 4pm
4890 | 0.73856 | 0.122 | 0.057 | 0.643 | 0.147 | 23-Jul 5pm
4891 | 0.74631 | 0.022 | 0.009 | 0.663 | 0.13 | 23-Jul 6pm
4892 | 0.79775 | 0 | 0 | 0.661 | 0.128 | 23-Jul 7pm
4893 | 0.81793 | 0 | 0 | 0.662 | 0.127 | 23-Jul 8pm
4894 | 0.81943 | 0 | 0 | 0.647 | 0.132 | 23-Jul 9pm
4895 | 0.81669 | 0 | 0 | 0.614 | 0.14 | 23-Jul 10pm
4896 | 0.80463 | 0 | 0 | 0.578 | 0.167 | 23-Jul 11pm
4897 | 0.78418 | 0 | 0 | 0.544 | 0.216 | 24-Jul 12am
4898 | 0.76862 | 0 | 0 | 0.541 | 0.27 | 24-Jul 1am
4899 | 0.75398 | 0 | 0 | 0.552 | 0.348 | 24-Jul 2am
4900 | 0.74321 | 0 | 0 | 0.495 | 0.439 | 24-Jul 3am
4901 | 0.7402 | 0 | 0 | 0.459 | 0.539 | 24-Jul 4am
4902 | 0.74841 | 0 | 0 | 0.403 | 0.626 | 24-Jul 5am
4903 | 0.77133 | 0.043 | 0.042 | 0.451 | 0.639 | 24-Jul 6am
4904 | 0.78585 | 0.163 | 0.16 | 0.601 | 0.727 | 24-Jul 7am
4905 | 0.79982 | 0.327 | 0.3 | 0.596 | 0.785 | 24-Jul 8am
4906 | 0.82356 | 0.474 | 0.427 | 0.556 | 0.799 | 24-Jul 9am
4907 | 0.84516 | 0.569 | 0.519 | 0.541 | 0.815 | 24-Jul 10am
4908 | 0.85251 | 0.62 | 0.55 | 0.571 | 0.837 | 24-Jul 11am
4909 | 0.84929 | 0.63 | 0.553 | 0.632 | 0.858 | 24-Jul 12pm
4910 | 0.84148 | 0.597 | 0.507 | 0.71 | 0.881 | 24-Jul 1pm
4911 | 0.85183 | 0.508 | 0.419 | 0.777 | 0.905 | 24-Jul 2pm
4912 | 0.85024 | 0.371 | 0.32 | 0.829 | 0.928 | 24-Jul 3pm
4913 | 0.82967 | 0.261 | 0.209 | 0.858 | 0.939 | 24-Jul 4pm
4914 | 0.81052 | 0.121 | 0.099 | 0.868 | 0.929 | 24-Jul 5pm
4915 | 0.80932 | 0.021 | 0.014 | 0.856 | 0.913 | 24-Jul 6pm
4916 | 0.84389 | 0 | 0 | 0.815 | 0.915 | 24-Jul 7pm
4917 | 0.85121 | 0 | 0 | 0.774 | 0.934 | 24-Jul 8pm
4918 | 0.84396 | 0 | 0 | 0.725 | 0.951 | 24-Jul 9pm
4919 | 0.83804 | 0 | 0 | 0.668 | 0.949 | 24-Jul 10pm
4920 | 0.82367 | 0 | 0 | 0.615 | 0.945 | 24-Jul 11pm
4921 | 0.80693 | 0 | 0 | 0.589 | 0.935 | 25-Jul 12am
4922 | 0.78767 | 0 | 0 | 0.556 | 0.901 | 25-Jul 1am
4923 | 0.77202 | 0 | 0 | 0.498 | 0.806 | 25-Jul 2am
4924 | 0.7592 | 0 | 0 | 0.455 | 0.639 | 25-Jul 3am
4925 | 0.75199 | 0 | 0 | 0.43 | 0.54 | 25-Jul 4am
4926 | 0.75426 | 0 | 0 | 0.395 | 0.447 | 25-Jul 5am
4927 | 0.76943 | 0.042 | 0.042 | 0.507 | 0.32 | 25-Jul 6am
4928 | 0.77918 | 0.162 | 0.163 | 0.695 | 0.493 | 25-Jul 7am
4929 | 0.78379 | 0.317 | 0.324 | 0.691 | 0.638 | 25-Jul 8am
4930 | 0.81281 | 0.464 | 0.459 | 0.668 | 0.625 | 25-Jul 9am
4931 | 0.82668 | 0.566 | 0.557 | 0.672 | 0.574 | 25-Jul 10am
4932 | 0.82902 | 0.622 | 0.602 | 0.7 | 0.548 | 25-Jul 11am
4933 | 0.82318 | 0.635 | 0.598 | 0.735 | 0.568 | 25-Jul 12pm
4934 | 0.81099 | 0.604 | 0.583 | 0.771 | 0.618 | 25-Jul 1pm
4935 | 0.82376 | 0.532 | 0.515 | 0.8 | 0.674 | 25-Jul 2pm
4936 | 0.82364 | 0.418 | 0.403 | 0.818 | 0.697 | 25-Jul 3pm
4937 | 0.80912 | 0.267 | 0.261 | 0.826 | 0.693 | 25-Jul 4pm
4938 | 0.79173 | 0.121 | 0.12 | 0.83 | 0.648 | 25-Jul 5pm
4939 | 0.79471 | 0.018 | 0.02 | 0.828 | 0.533 | 25-Jul 6pm
4940 | 0.83152 | 0 | 0 | 0.803 | 0.459 | 25-Jul 7pm
4941 | 0.83952 | 0 | 0 | 0.763 | 0.395 | 25-Jul 8pm
4942 | 0.83507 | 0 | 0 | 0.712 | 0.343 | 25-Jul 9pm
4943 | 0.82503 | 0 | 0 | 0.658 | 0.308 | 25-Jul 10pm
4944 | 0.80923 | 0 | 0 | 0.594 | 0.259 | 25-Jul 11pm
4945 | 0.78569 | 0 | 0 | 0.528 | 0.225 | 26-Jul 12am
4946 | 0.76597 | 0 | 0 | 0.483 | 0.238 | 26-Jul 1am
4947 | 0.74675 | 0 | 0 | 0.422 | 0.285 | 26-Jul 2am
4948 | 0.73257 | 0 | 0 | 0.39 | 0.32 | 26-Jul 3am
4949 | 0.72462 | 0 | 0 | 0.348 | 0.3 | 26-Jul 4am
4950 | 0.72493 | 0 | 0 | 0.322 | 0.23 | 26-Jul 5am
4951 | 0.73819 | 0.041 | 0.041 | 0.419 | 0.122 | 26-Jul 6am
4952 | 0.75294 | 0.158 | 0.161 | 0.64 | 0.195 | 26-Jul 7am
4953 | 0.76455 | 0.303 | 0.317 | 0.641 | 0.288 | 26-Jul 8am
4954 | 0.78379 | 0.456 | 0.451 | 0.6 | 0.29 | 26-Jul 9am
4955 | 0.79873 | 0.564 | 0.552 | 0.583 | 0.275 | 26-Jul 10am
4956 | 0.80092 | 0.618 | 0.599 | 0.596 | 0.337 | 26-Jul 11am
4957 | 0.7993 | 0.632 | 0.596 | 0.618 | 0.449 | 26-Jul 12pm
4958 | 0.78031 | 0.614 | 0.555 | 0.636 | 0.547 | 26-Jul 1pm
4959 | 0.78703 | 0.545 | 0.461 | 0.666 | 0.618 | 26-Jul 2pm
4960 | 0.78155 | 0.431 | 0.363 | 0.703 | 0.66 | 26-Jul 3pm
4961 | 0.77057 | 0.279 | 0.241 | 0.749 | 0.676 | 26-Jul 4pm
4962 | 0.76459 | 0.123 | 0.115 | 0.788 | 0.668 | 26-Jul 5pm
4963 | 0.77289 | 0.019 | 0.018 | 0.8 | 0.597 | 26-Jul 6pm
4964 | 0.81232 | 0 | 0 | 0.772 | 0.571 | 26-Jul 7pm
4965 | 0.81869 | 0 | 0 | 0.721 | 0.548 | 26-Jul 8pm
4966 | 0.82168 | 0 | 0 | 0.668 | 0.523 | 26-Jul 9pm
4967 | 0.81026 | 0 | 0 | 0.615 | 0.51 | 26-Jul 10pm
4968 | 0.79389 | 0 | 0 | 0.556 | 0.504 | 26-Jul 11pm
4969 | 0.76962 | 0 | 0 | 0.509 | 0.494 | 27-Jul 12am
4970 | 0.74897 | 0 | 0 | 0.462 | 0.459 | 27-Jul 1am
4971 | 0.73231 | 0 | 0 | 0.395 | 0.391 | 27-Jul 2am
4972 | 0.7205 | 0 | 0 | 0.38 | 0.334 | 27-Jul 3am
4973 | 0.71523 | 0 | 0 | 0.371 | 0.313 | 27-Jul 4am
4974 | 0.71638 | 0 | 0 | 0.349 | 0.306 | 27-Jul 5am
4975 | 0.73347 | 0.038 | 0.043 | 0.413 | 0.274 | 27-Jul 6am
4976 | 0.74357 | 0.151 | 0.164 | 0.586 | 0.423 | 27-Jul 7am
4977 | 0.75658 | 0.306 | 0.32 | 0.607 | 0.498 | 27-Jul 8am
4978 | 0.78028 | 0.464 | 0.448 | 0.602 | 0.456 | 27-Jul 9am
4979 | 0.79885 | 0.569 | 0.534 | 0.628 | 0.403 | 27-Jul 10am
4980 | 0.80417 | 0.624 | 0.574 | 0.668 | 0.386 | 27-Jul 11am
4981 | 0.80141 | 0.635 | 0.559 | 0.719 | 0.407 | 27-Jul 12pm
4982 | 0.79048 | 0.604 | 0.486 | 0.772 | 0.456 | 27-Jul 1pm
4983 | 0.79847 | 0.533 | 0.388 | 0.806 | 0.525 | 27-Jul 2pm
4984 | 0.80333 | 0.419 | 0.279 | 0.821 | 0.633 | 27-Jul 3pm
4985 | 0.78729 | 0.273 | 0.18 | 0.827 | 0.729 | 27-Jul 4pm
4986 | 0.77131 | 0.124 | 0.08 | 0.831 | 0.751 | 27-Jul 5pm
4987 | 0.78461 | 0.019 | 0.011 | 0.821 | 0.71 | 27-Jul 6pm
4988 | 0.82782 | 0 | 0 | 0.787 | 0.692 | 27-Jul 7pm
4989 | 0.83347 | 0 | 0 | 0.741 | 0.657 | 27-Jul 8pm
4990 | 0.82623 | 0 | 0 | 0.697 | 0.574 | 27-Jul 9pm
4991 | 0.81853 | 0 | 0 | 0.635 | 0.516 | 27-Jul 10pm
4992 | 0.8025 | 0 | 0 | 0.593 | 0.497 | 27-Jul 11pm
4993 | 0.77799 | 0 | 0 | 0.578 | 0.492 | 28-Jul 12am
4994 | 0.75853 | 0 | 0 | 0.59 | 0.494 | 28-Jul 1am
4995 | 0.74145 | 0 | 0 | 0.568 | 0.491 | 28-Jul 2am
4996 | 0.72932 | 0 | 0 | 0.513 | 0.485 | 28-Jul 3am
4997 | 0.72463 | 0 | 0 | 0.481 | 0.472 | 28-Jul 4am
4998 | 0.72562 | 0 | 0 | 0.479 | 0.462 | 28-Jul 5am
4999 | 0.741 | 0.038 | 0.019 | 0.534 | 0.446 | 28-Jul 6am
5000 | 0.7539 | 0.152 | 0.089 | 0.644 | 0.519 | 28-Jul 7am
5001 | 0.76333 | 0.305 | 0.207 | 0.668 | 0.746 | 28-Jul 8am
5002 | 0.7844 | 0.47 | 0.332 | 0.7 | 0.841 | 28-Jul 9am
5003 | 0.80236 | 0.571 | 0.429 | 0.744 | 0.871 | 28-Jul 10am
5004 | 0.80231 | 0.627 | 0.476 | 0.785 | 0.885 | 28-Jul 11am
5005 | 0.79906 | 0.639 | 0.445 | 0.827 | 0.899 | 28-Jul 12pm
5006 | 0.78338 | 0.608 | 0.393 | 0.865 | 0.912 | 28-Jul 1pm
5007 | 0.78986 | 0.535 | 0.318 | 0.882 | 0.913 | 28-Jul 2pm
5008 | 0.79056 | 0.42 | 0.234 | 0.889 | 0.905 | 28-Jul 3pm
5009 | 0.77595 | 0.274 | 0.148 | 0.894 | 0.885 | 28-Jul 4pm
5010 | 0.76601 | 0.124 | 0.065 | 0.895 | 0.831 | 28-Jul 5pm
5011 | 0.77335 | 0.018 | 0.008 | 0.889 | 0.756 | 28-Jul 6pm
5012 | 0.81521 | 0 | 0 | 0.871 | 0.72 | 28-Jul 7pm
5013 | 0.81596 | 0 | 0 | 0.845 | 0.687 | 28-Jul 8pm
5014 | 0.81055 | 0 | 0 | 0.823 | 0.678 | 28-Jul 9pm
5015 | 0.80341 | 0 | 0 | 0.813 | 0.644 | 28-Jul 10pm
5016 | 0.78637 | 0 | 0 | 0.791 | 0.613 | 28-Jul 11pm
5017 | 0.76235 | 0 | 0 | 0.769 | 0.604 | 29-Jul 12am
5018 | 0.74337 | 0 | 0 | 0.73 | 0.61 | 29-Jul 1am
5019 | 0.72681 | 0 | 0 | 0.683 | 0.61 | 29-Jul 2am
5020 | 0.71394 | 0 | 0 | 0.637 | 0.603 | 29-Jul 3am
5021 | 0.70555 | 0 | 0 | 0.597 | 0.571 | 29-Jul 4am
5022 | 0.70395 | 0 | 0 | 0.561 | 0.538 | 29-Jul 5am
5023 | 0.71556 | 0.036 | 0.038 | 0.655 | 0.49 | 29-Jul 6am
5024 | 0.73083 | 0.151 | 0.158 | 0.774 | 0.739 | 29-Jul 7am
5025 | 0.75077 | 0.316 | 0.316 | 0.786 | 0.881 | 29-Jul 8am
5026 | 0.78201 | 0.46 | 0.435 | 0.797 | 0.895 | 29-Jul 9am
5027 | 0.79539 | 0.561 | 0.517 | 0.815 | 0.891 | 29-Jul 10am
5028 | 0.79407 | 0.621 | 0.56 | 0.832 | 0.897 | 29-Jul 11am
5029 | 0.78769 | 0.634 | 0.575 | 0.849 | 0.906 | 29-Jul 12pm
5030 | 0.77365 | 0.605 | 0.508 | 0.867 | 0.917 | 29-Jul 1pm
5031 | 0.77566 | 0.533 | 0.399 | 0.886 | 0.914 | 29-Jul 2pm
5032 | 0.76571 | 0.418 | 0.313 | 0.896 | 0.906 | 29-Jul 3pm
5033 | 0.75188 | 0.273 | 0.206 | 0.899 | 0.897 | 29-Jul 4pm
5034 | 0.73717 | 0.122 | 0.104 | 0.897 | 0.865 | 29-Jul 5pm
5035 | 0.73574 | 0.017 | 0.016 | 0.885 | 0.778 | 29-Jul 6pm
5036 | 0.78489 | 0 | 0 | 0.853 | 0.702 | 29-Jul 7pm
5037 | 0.80136 | 0 | 0 | 0.803 | 0.646 | 29-Jul 8pm
5038 | 0.80311 | 0 | 0 | 0.744 | 0.626 | 29-Jul 9pm
5039 | 0.80148 | 0 | 0 | 0.71 | 0.613 | 29-Jul 10pm
5040 | 0.79059 | 0 | 0 | 0.703 | 0.601 | 29-Jul 11pm
5041 | 0.7706 | 0 | 0 | 0.712 | 0.584 | 30-Jul 12am
5042 | 0.75372 | 0 | 0 | 0.706 | 0.56 | 30-Jul 1am
5043 | 0.73666 | 0 | 0 | 0.682 | 0.522 | 30-Jul 2am
5044 | 0.72415 | 0 | 0 | 0.622 | 0.425 | 30-Jul 3am
5045 | 0.71782 | 0 | 0 | 0.523 | 0.366 | 30-Jul 4am
5046 | 0.71676 | 0 | 0 | 0.442 | 0.346 | 30-Jul 5am
5047 | 0.72439 | 0.034 | 0.035 | 0.498 | 0.313 | 30-Jul 6am
5048 | 0.73029 | 0.144 | 0.148 | 0.629 | 0.495 | 30-Jul 7am
5049 | 0.73791 | 0.297 | 0.287 | 0.611 | 0.693 | 30-Jul 8am
5050 | 0.75677 | 0.437 | 0.426 | 0.555 | 0.725 | 30-Jul 9am
5051 | 0.7696 | 0.557 | 0.544 | 0.519 | 0.731 | 30-Jul 10am
5052 | 0.77436 | 0.609 | 0.6 | 0.512 | 0.743 | 30-Jul 11am
5053 | 0.77809 | 0.623 | 0.618 | 0.526 | 0.767 | 30-Jul 12pm
5054 | 0.77294 | 0.583 | 0.585 | 0.554 | 0.799 | 30-Jul 1pm
5055 | 0.77218 | 0.509 | 0.455 | 0.61 | 0.827 | 30-Jul 2pm
5056 | 0.7646 | 0.401 | 0.351 | 0.676 | 0.847 | 30-Jul 3pm
5057 | 0.74386 | 0.265 | 0.226 | 0.72 | 0.858 | 30-Jul 4pm
5058 | 0.72401 | 0.122 | 0.102 | 0.739 | 0.839 | 30-Jul 5pm
5059 | 0.7341 | 0.017 | 0.014 | 0.737 | 0.744 | 30-Jul 6pm
5060 | 0.79111 | 0 | 0 | 0.713 | 0.639 | 30-Jul 7pm
5061 | 0.81285 | 0 | 0 | 0.664 | 0.586 | 30-Jul 8pm
5062 | 0.81359 | 0 | 0 | 0.596 | 0.534 | 30-Jul 9pm
5063 | 0.81232 | 0 | 0 | 0.548 | 0.479 | 30-Jul 10pm
5064 | 0.80182 | 0 | 0 | 0.518 | 0.456 | 30-Jul 11pm
5065 | 0.77818 | 0 | 0 | 0.488 | 0.444 | 31-Jul 12am
5066 | 0.75847 | 0 | 0 | 0.425 | 0.432 | 31-Jul 1am
5067 | 0.7437 | 0 | 0 | 0.355 | 0.42 | 31-Jul 2am
5068 | 0.73206 | 0 | 0 | 0.284 | 0.42 | 31-Jul 3am
5069 | 0.72738 | 0 | 0 | 0.202 | 0.425 | 31-Jul 4am
5070 | 0.73348 | 0 | 0 | 0.14 | 0.43 | 31-Jul 5am
5071 | 0.75473 | 0.038 | 0.034 | 0.218 | 0.405 | 31-Jul 6am
5072 | 0.77547 | 0.153 | 0.146 | 0.326 | 0.625 | 31-Jul 7am
5073 | 0.7941 | 0.299 | 0.292 | 0.305 | 0.794 | 31-Jul 8am
5074 | 0.83122 | 0.454 | 0.419 | 0.285 | 0.819 | 31-Jul 9am
5075 | 0.85288 | 0.563 | 0.522 | 0.288 | 0.82 | 31-Jul 10am
5076 | 0.85627 | 0.622 | 0.577 | 0.325 | 0.826 | 31-Jul 11am
5077 | 0.85648 | 0.635 | 0.6 | 0.386 | 0.839 | 31-Jul 12pm
5078 | 0.84418 | 0.609 | 0.568 | 0.454 | 0.855 | 31-Jul 1pm
5079 | 0.8524 | 0.538 | 0.485 | 0.506 | 0.863 | 31-Jul 2pm
5080 | 0.85084 | 0.424 | 0.358 | 0.539 | 0.868 | 31-Jul 3pm
5081 | 0.82237 | 0.277 | 0.222 | 0.576 | 0.871 | 31-Jul 4pm
5082 | 0.7955 | 0.123 | 0.099 | 0.621 | 0.85 | 31-Jul 5pm
5083 | 0.79579 | 0.017 | 0.013 | 0.683 | 0.768 | 31-Jul 6pm
5084 | 0.84141 | 0 | 0 | 0.731 | 0.675 | 31-Jul 7pm
5085 | 0.84778 | 0 | 0 | 0.732 | 0.601 | 31-Jul 8pm
5086 | 0.84525 | 0 | 0 | 0.709 | 0.556 | 31-Jul 9pm
5087 | 0.84193 | 0 | 0 | 0.669 | 0.527 | 31-Jul 10pm
5088 | 0.82991 | 0 | 0 | 0.613 | 0.491 | 31-Jul 11pm
5089 | 0.81085 | 0 | 0 | 0.552 | 0.481 | 01-Aug 12am
5090 | 0.79293 | 0 | 0 | 0.481 | 0.487 | 01-Aug 1am
5091 | 0.7736 | 0 | 0 | 0.407 | 0.506 | 01-Aug 2am
5092 | 0.75942 | 0 | 0 | 0.33 | 0.525 | 01-Aug 3am
5093 | 0.75455 | 0 | 0 | 0.257 | 0.535 | 01-Aug 4am
5094 | 0.75937 | 0 | 0 | 0.211 | 0.547 | 01-Aug 5am
5095 | 0.78148 | 0.038 | 0.034 | 0.248 | 0.498 | 01-Aug 6am
5096 | 0.79917 | 0.155 | 0.146 | 0.329 | 0.707 | 01-Aug 7am
5097 | 0.80361 | 0.319 | 0.284 | 0.342 | 0.85 | 01-Aug 8am
5098 | 0.82845 | 0.471 | 0.404 | 0.341 | 0.851 | 01-Aug 9am
5099 | 0.84663 | 0.574 | 0.506 | 0.337 | 0.843 | 01-Aug 10am
5100 | 0.85197 | 0.629 | 0.577 | 0.354 | 0.841 | 01-Aug 11am
5101 | 0.84902 | 0.639 | 0.585 | 0.41 | 0.849 | 01-Aug 12pm
5102 | 0.84078 | 0.606 | 0.529 | 0.499 | 0.868 | 01-Aug 1pm
5103 | 0.85152 | 0.53 | 0.456 | 0.579 | 0.879 | 01-Aug 2pm
5104 | 0.85168 | 0.413 | 0.348 | 0.644 | 0.887 | 01-Aug 3pm
5105 | 0.83385 | 0.267 | 0.228 | 0.693 | 0.896 | 01-Aug 4pm
5106 | 0.81453 | 0.119 | 0.106 | 0.729 | 0.889 | 01-Aug 5pm
5107 | 0.81394 | 0.016 | 0.014 | 0.762 | 0.83 | 01-Aug 6pm
5108 | 0.85228 | 0 | 0 | 0.776 | 0.759 | 01-Aug 7pm
5109 | 0.86099 | 0 | 0 | 0.762 | 0.732 | 01-Aug 8pm
5110 | 0.8541 | 0 | 0 | 0.726 | 0.71 | 01-Aug 9pm
5111 | 0.85076 | 0 | 0 | 0.678 | 0.678 | 01-Aug 10pm
5112 | 0.83468 | 0 | 0 | 0.63 | 0.649 | 01-Aug 11pm
5113 | 0.81076 | 0 | 0 | 0.586 | 0.635 | 02-Aug 12am
5114 | 0.79206 | 0 | 0 | 0.54 | 0.61 | 02-Aug 1am
5115 | 0.77329 | 0 | 0 | 0.498 | 0.609 | 02-Aug 2am
5116 | 0.75924 | 0 | 0 | 0.457 | 0.604 | 02-Aug 3am
5117 | 0.75067 | 0 | 0 | 0.43 | 0.624 | 02-Aug 4am
5118 | 0.75197 | 0 | 0 | 0.402 | 0.617 | 02-Aug 5am
5119 | 0.76993 | 0.037 | 0.035 | 0.464 | 0.643 | 02-Aug 6am
5120 | 0.78659 | 0.16 | 0.151 | 0.523 | 0.793 | 02-Aug 7am
5121 | 0.7922 | 0.313 | 0.297 | 0.479 | 0.91 | 02-Aug 8am
5122 | 0.81259 | 0.462 | 0.452 | 0.434 | 0.914 | 02-Aug 9am
5123 | 0.82402 | 0.562 | 0.557 | 0.41 | 0.908 | 02-Aug 10am
5124 | 0.82661 | 0.622 | 0.619 | 0.398 | 0.906 | 02-Aug 11am
5125 | 0.82344 | 0.633 | 0.633 | 0.394 | 0.907 | 02-Aug 12pm
5126 | 0.81812 | 0.6 | 0.598 | 0.403 | 0.911 | 02-Aug 1pm
5127 | 0.82546 | 0.527 | 0.521 | 0.425 | 0.908 | 02-Aug 2pm
5128 | 0.82695 | 0.408 | 0.401 | 0.454 | 0.904 | 02-Aug 3pm
5129 | 0.8111 | 0.246 | 0.242 | 0.503 | 0.901 | 02-Aug 4pm
5130 | 0.79339 | 0.107 | 0.102 | 0.585 | 0.882 | 02-Aug 5pm
5131 | 0.7954 | 0.015 | 0.013 | 0.707 | 0.817 | 02-Aug 6pm
5132 | 0.83667 | 0 | 0 | 0.801 | 0.73 | 02-Aug 7pm
5133 | 0.84021 | 0 | 0 | 0.821 | 0.668 | 02-Aug 8pm
5134 | 0.8349 | 0 | 0 | 0.807 | 0.623 | 02-Aug 9pm
5135 | 0.82817 | 0 | 0 | 0.791 | 0.614 | 02-Aug 10pm
5136 | 0.80987 | 0 | 0 | 0.77 | 0.664 | 02-Aug 11pm
5137 | 0.79012 | 0 | 0 | 0.722 | 0.678 | 03-Aug 12am
5138 | 0.77177 | 0 | 0 | 0.653 | 0.69 | 03-Aug 1am
5139 | 0.75448 | 0 | 0 | 0.59 | 0.666 | 03-Aug 2am
5140 | 0.74224 | 0 | 0 | 0.551 | 0.644 | 03-Aug 3am
5141 | 0.73565 | 0 | 0 | 0.501 | 0.639 | 03-Aug 4am
5142 | 0.7419 | 0 | 0 | 0.42 | 0.61 | 03-Aug 5am
5143 | 0.76762 | 0.036 | 0.032 | 0.348 | 0.551 | 03-Aug 6am
5144 | 0.78372 | 0.162 | 0.141 | 0.23 | 0.662 | 03-Aug 7am
5145 | 0.7928 | 0.318 | 0.291 | 0.108 | 0.791 | 03-Aug 8am
5146 | 0.82121 | 0.453 | 0.449 | 0.041 | 0.787 | 03-Aug 9am
5147 | 0.83483 | 0.551 | 0.559 | 0.014 | 0.763 | 03-Aug 10am
5148 | 0.83752 | 0.598 | 0.609 | 0.003 | 0.756 | 03-Aug 11am
5149 | 0.83567 | 0.586 | 0.612 | 0.002 | 0.781 | 03-Aug 12pm
5150 | 0.82844 | 0.528 | 0.578 | 0.002 | 0.82 | 03-Aug 1pm
5151 | 0.84275 | 0.42 | 0.48 | 0.005 | 0.85 | 03-Aug 2pm
5152 | 0.84044 | 0.302 | 0.359 | 0.021 | 0.862 | 03-Aug 3pm
5153 | 0.825 | 0.174 | 0.226 | 0.061 | 0.85 | 03-Aug 4pm
5154 | 0.80843 | 0.07 | 0.094 | 0.138 | 0.803 | 03-Aug 5pm
5155 | 0.80549 | 0.008 | 0.013 | 0.25 | 0.697 | 03-Aug 6pm
5156 | 0.84764 | 0 | 0 | 0.37 | 0.623 | 03-Aug 7pm
5157 | 0.85509 | 0 | 0 | 0.447 | 0.523 | 03-Aug 8pm
5158 | 0.85214 | 0 | 0 | 0.484 | 0.437 | 03-Aug 9pm
5159 | 0.84933 | 0 | 0 | 0.502 | 0.41 | 03-Aug 10pm
5160 | 0.83163 | 0 | 0 | 0.501 | 0.416 | 03-Aug 11pm
5161 | 0.8081 | 0 | 0 | 0.476 | 0.413 | 04-Aug 12am
5162 | 0.78281 | 0 | 0 | 0.434 | 0.395 | 04-Aug 1am
5163 | 0.76644 | 0 | 0 | 0.355 | 0.407 | 04-Aug 2am
5164 | 0.75241 | 0 | 0 | 0.283 | 0.397 | 04-Aug 3am
5165 | 0.74665 | 0 | 0 | 0.266 | 0.37 | 04-Aug 4am
5166 | 0.75524 | 0 | 0 | 0.272 | 0.354 | 04-Aug 5am
5167 | 0.77916 | 0.03 | 0.025 | 0.279 | 0.325 | 04-Aug 6am
5168 | 0.79713 | 0.134 | 0.118 | 0.263 | 0.394 | 04-Aug 7am
5169 | 0.80756 | 0.261 | 0.25 | 0.209 | 0.59 | 04-Aug 8am
5170 | 0.83689 | 0.365 | 0.391 | 0.15 | 0.674 | 04-Aug 9am
5171 | 0.85571 | 0.44 | 0.49 | 0.094 | 0.674 | 04-Aug 10am
5172 | 0.85704 | 0.457 | 0.553 | 0.052 | 0.641 | 04-Aug 11am
5173 | 0.85277 | 0.406 | 0.568 | 0.03 | 0.628 | 04-Aug 12pm
5174 | 0.83925 | 0.338 | 0.506 | 0.026 | 0.645 | 04-Aug 1pm
5175 | 0.84137 | 0.244 | 0.393 | 0.045 | 0.666 | 04-Aug 2pm
5176 | 0.84455 | 0.162 | 0.253 | 0.106 | 0.689 | 04-Aug 3pm
5177 | 0.8265 | 0.101 | 0.141 | 0.206 | 0.704 | 04-Aug 4pm
5178 | 0.806 | 0.043 | 0.047 | 0.331 | 0.666 | 04-Aug 5pm
5179 | 0.80566 | 0.004 | 0.005 | 0.476 | 0.551 | 04-Aug 6pm
5180 | 0.85171 | 0 | 0 | 0.601 | 0.452 | 04-Aug 7pm
5181 | 0.85206 | 0 | 0 | 0.669 | 0.405 | 04-Aug 8pm
5182 | 0.84581 | 0 | 0 | 0.693 | 0.382 | 04-Aug 9pm
5183 | 0.84358 | 0 | 0 | 0.711 | 0.355 | 04-Aug 10pm
5184 | 0.83034 | 0 | 0 | 0.734 | 0.353 | 04-Aug 11pm
5185 | 0.81175 | 0 | 0 | 0.761 | 0.397 | 05-Aug 12am
5186 | 0.79232 | 0 | 0 | 0.795 | 0.386 | 05-Aug 1am
5187 | 0.7745 | 0 | 0 | 0.816 | 0.323 | 05-Aug 2am
5188 | 0.76228 | 0 | 0 | 0.78 | 0.309 | 05-Aug 3am
5189 | 0.75685 | 0 | 0 | 0.692 | 0.339 | 05-Aug 4am
5190 | 0.76215 | 0 | 0 | 0.625 | 0.37 | 05-Aug 5am
5191 | 0.78197 | 0.021 | 0.028 | 0.624 | 0.341 | 05-Aug 6am
5192 | 0.79051 | 0.109 | 0.132 | 0.646 | 0.523 | 05-Aug 7am
5193 | 0.80415 | 0.213 | 0.278 | 0.639 | 0.731 | 05-Aug 8am
5194 | 0.83468 | 0.307 | 0.405 | 0.632 | 0.746 | 05-Aug 9am
5195 | 0.85436 | 0.392 | 0.531 | 0.618 | 0.708 | 05-Aug 10am
5196 | 0.86034 | 0.443 | 0.602 | 0.59 | 0.653 | 05-Aug 11am
5197 | 0.85674 | 0.454 | 0.623 | 0.571 | 0.605 | 05-Aug 12pm
5198 | 0.8446 | 0.419 | 0.59 | 0.574 | 0.589 | 05-Aug 1pm
5199 | 0.85073 | 0.305 | 0.52 | 0.613 | 0.59 | 05-Aug 2pm
5200 | 0.85118 | 0.191 | 0.395 | 0.688 | 0.618 | 05-Aug 3pm
5201 | 0.83181 | 0.084 | 0.208 | 0.786 | 0.66 | 05-Aug 4pm
5202 | 0.80703 | 0.037 | 0.069 | 0.861 | 0.655 | 05-Aug 5pm
5203 | 0.80988 | 0.004 | 0.007 | 0.898 | 0.59 | 05-Aug 6pm
5204 | 0.85451 | 0 | 0 | 0.919 | 0.52 | 05-Aug 7pm
5205 | 0.86 | 0 | 0 | 0.923 | 0.469 | 05-Aug 8pm
5206 | 0.85178 | 0 | 0 | 0.911 | 0.444 | 05-Aug 9pm
5207 | 0.8498 | 0 | 0 | 0.895 | 0.416 | 05-Aug 10pm
5208 | 0.83814 | 0 | 0 | 0.886 | 0.394 | 05-Aug 11pm
5209 | 0.82412 | 0 | 0 | 0.877 | 0.395 | 06-Aug 12am
5210 | 0.8043 | 0 | 0 | 0.865 | 0.413 | 06-Aug 1am
5211 | 0.78623 | 0 | 0 | 0.837 | 0.413 | 06-Aug 2am
5212 | 0.77117 | 0 | 0 | 0.789 | 0.404 | 06-Aug 3am
5213 | 0.76376 | 0 | 0 | 0.71 | 0.395 | 06-Aug 4am
5214 | 0.76539 | 0 | 0 | 0.668 | 0.382 | 06-Aug 5am
5215 | 0.76872 | 0.018 | 0.028 | 0.696 | 0.367 | 06-Aug 6am
5216 | 0.7725 | 0.087 | 0.14 | 0.772 | 0.622 | 06-Aug 7am
5217 | 0.78096 | 0.169 | 0.278 | 0.792 | 0.815 | 06-Aug 8am
5218 | 0.8053 | 0.248 | 0.426 | 0.754 | 0.837 | 06-Aug 9am
5219 | 0.81769 | 0.308 | 0.516 | 0.706 | 0.847 | 06-Aug 10am
5220 | 0.82447 | 0.356 | 0.569 | 0.683 | 0.864 | 06-Aug 11am
5221 | 0.82249 | 0.349 | 0.607 | 0.679 | 0.878 | 06-Aug 12pm
5222 | 0.81243 | 0.308 | 0.575 | 0.701 | 0.888 | 06-Aug 1pm
5223 | 0.81605 | 0.286 | 0.497 | 0.741 | 0.899 | 06-Aug 2pm
5224 | 0.811 | 0.251 | 0.379 | 0.779 | 0.912 | 06-Aug 3pm
5225 | 0.79219 | 0.179 | 0.223 | 0.811 | 0.921 | 06-Aug 4pm
5226 | 0.76266 | 0.089 | 0.087 | 0.809 | 0.909 | 06-Aug 5pm
5227 | 0.75553 | 0.011 | 0.01 | 0.791 | 0.859 | 06-Aug 6pm
5228 | 0.80158 | 0 | 0 | 0.803 | 0.808 | 06-Aug 7pm
5229 | 0.81953 | 0 | 0 | 0.792 | 0.772 | 06-Aug 8pm
5230 | 0.82076 | 0 | 0 | 0.787 | 0.741 | 06-Aug 9pm
5231 | 0.82128 | 0 | 0 | 0.777 | 0.714 | 06-Aug 10pm
5232 | 0.807 | 0 | 0 | 0.75 | 0.713 | 06-Aug 11pm
5233 | 0.784 | 0 | 0 | 0.714 | 0.698 | 07-Aug 12am
5234 | 0.76471 | 0 | 0 | 0.666 | 0.672 | 07-Aug 1am
5235 | 0.74657 | 0 | 0 | 0.603 | 0.69 | 07-Aug 2am
5236 | 0.73311 | 0 | 0 | 0.571 | 0.739 | 07-Aug 3am
5237 | 0.72865 | 0 | 0 | 0.556 | 0.783 | 07-Aug 4am
5238 | 0.74174 | 0 | 0 | 0.559 | 0.799 | 07-Aug 5am
5239 | 0.76662 | 0.029 | 0.031 | 0.534 | 0.801 | 07-Aug 6am
5240 | 0.7949 | 0.138 | 0.147 | 0.668 | 0.92 | 07-Aug 7am
5241 | 0.80813 | 0.289 | 0.319 | 0.762 | 0.966 | 07-Aug 8am
5242 | 0.83854 | 0.441 | 0.461 | 0.762 | 0.967 | 07-Aug 9am
5243 | 0.86416 | 0.566 | 0.576 | 0.754 | 0.966 | 07-Aug 10am
5244 | 0.87033 | 0.615 | 0.637 | 0.762 | 0.966 | 07-Aug 11am
5245 | 0.86908 | 0.563 | 0.651 | 0.779 | 0.965 | 07-Aug 12pm
5246 | 0.85549 | 0.499 | 0.619 | 0.805 | 0.965 | 07-Aug 1pm
5247 | 0.86343 | 0.372 | 0.54 | 0.826 | 0.96 | 07-Aug 2pm
5248 | 0.86425 | 0.254 | 0.418 | 0.838 | 0.954 | 07-Aug 3pm
5249 | 0.84713 | 0.152 | 0.264 | 0.833 | 0.947 | 07-Aug 4pm
5250 | 0.82669 | 0.069 | 0.101 | 0.794 | 0.926 | 07-Aug 5pm
5251 | 0.82701 | 0.008 | 0.01 | 0.69 | 0.858 | 07-Aug 6pm
5252 | 0.86623 | 0 | 0 | 0.58 | 0.763 | 07-Aug 7pm
5253 | 0.86768 | 0 | 0 | 0.556 | 0.729 | 07-Aug 8pm
5254 | 0.86499 | 0 | 0 | 0.553 | 0.744 | 07-Aug 9pm
5255 | 0.86205 | 0 | 0 | 0.516 | 0.762 | 07-Aug 10pm
5256 | 0.84653 | 0 | 0 | 0.458 | 0.776 | 07-Aug 11pm
5257 | 0.82394 | 0 | 0 | 0.357 | 0.773 | 08-Aug 12am
5258 | 0.80607 | 0 | 0 | 0.303 | 0.78 | 08-Aug 1am
5259 | 0.78706 | 0 | 0 | 0.262 | 0.756 | 08-Aug 2am
5260 | 0.77319 | 0 | 0 | 0.278 | 0.765 | 08-Aug 3am
5261 | 0.77003 | 0 | 0 | 0.293 | 0.763 | 08-Aug 4am
5262 | 0.78243 | 0 | 0 | 0.27 | 0.78 | 08-Aug 5am
5263 | 0.80723 | 0.034 | 0.03 | 0.284 | 0.766 | 08-Aug 6am
5264 | 0.82157 | 0.158 | 0.142 | 0.491 | 0.861 | 08-Aug 7am
5265 | 0.83307 | 0.315 | 0.297 | 0.546 | 0.938 | 08-Aug 8am
5266 | 0.86155 | 0.452 | 0.46 | 0.522 | 0.942 | 08-Aug 9am
5267 | 0.88517 | 0.564 | 0.569 | 0.494 | 0.933 | 08-Aug 10am
5268 | 0.88823 | 0.619 | 0.628 | 0.484 | 0.917 | 08-Aug 11am
5269 | 0.88801 | 0.633 | 0.643 | 0.495 | 0.897 | 08-Aug 12pm
5270 | 0.87501 | 0.608 | 0.611 | 0.525 | 0.883 | 08-Aug 1pm
5271 | 0.8868 | 0.539 | 0.534 | 0.567 | 0.87 | 08-Aug 2pm
5272 | 0.89357 | 0.425 | 0.421 | 0.607 | 0.856 | 08-Aug 3pm
5273 | 0.87033 | 0.268 | 0.272 | 0.624 | 0.846 | 08-Aug 4pm
5274 | 0.8501 | 0.107 | 0.106 | 0.63 | 0.827 | 08-Aug 5pm
5275 | 0.84394 | 0.012 | 0.011 | 0.615 | 0.756 | 08-Aug 6pm
5276 | 0.86663 | 0 | 0 | 0.539 | 0.687 | 08-Aug 7pm
5277 | 0.863 | 0 | 0 | 0.459 | 0.642 | 08-Aug 8pm
5278 | 0.8582 | 0 | 0 | 0.402 | 0.601 | 08-Aug 9pm
5279 | 0.85226 | 0 | 0 | 0.328 | 0.621 | 08-Aug 10pm
5280 | 0.84281 | 0 | 0 | 0.277 | 0.625 | 08-Aug 11pm
5281 | 0.82969 | 0 | 0 | 0.261 | 0.629 | 09-Aug 12am
5282 | 0.81036 | 0 | 0 | 0.249 | 0.653 | 09-Aug 1am
5283 | 0.79366 | 0 | 0 | 0.231 | 0.633 | 09-Aug 2am
5284 | 0.7806 | 0 | 0 | 0.22 | 0.59 | 09-Aug 3am
5285 | 0.77766 | 0 | 0 | 0.205 | 0.557 | 09-Aug 4am
5286 | 0.79017 | 0 | 0 | 0.19 | 0.574 | 09-Aug 5am
5287 | 0.81314 | 0.033 | 0.028 | 0.176 | 0.532 | 09-Aug 6am
5288 | 0.82309 | 0.15 | 0.139 | 0.346 | 0.71 | 09-Aug 7am
5289 | 0.83448 | 0.278 | 0.285 | 0.402 | 0.884 | 09-Aug 8am
5290 | 0.87146 | 0.449 | 0.428 | 0.382 | 0.899 | 09-Aug 9am
5291 | 0.8963 | 0.554 | 0.547 | 0.393 | 0.879 | 09-Aug 10am
5292 | 0.90686 | 0.619 | 0.61 | 0.431 | 0.858 | 09-Aug 11am
5293 | 0.90753 | 0.64 | 0.631 | 0.477 | 0.85 | 09-Aug 12pm
5294 | 0.90601 | 0.608 | 0.602 | 0.535 | 0.858 | 09-Aug 1pm
5295 | 0.91508 | 0.532 | 0.524 | 0.583 | 0.866 | 09-Aug 2pm
5296 | 0.91257 | 0.407 | 0.402 | 0.626 | 0.875 | 09-Aug 3pm
5297 | 0.88785 | 0.248 | 0.24 | 0.666 | 0.879 | 09-Aug 4pm
5298 | 0.8649 | 0.112 | 0.089 | 0.682 | 0.857 | 09-Aug 5pm
5299 | 0.84467 | 0.012 | 0.009 | 0.657 | 0.774 | 09-Aug 6pm
5300 | 0.86364 | 0 | 0 | 0.564 | 0.669 | 09-Aug 7pm
5301 | 0.86064 | 0 | 0 | 0.474 | 0.599 | 09-Aug 8pm
5302 | 0.85898 | 0 | 0 | 0.407 | 0.547 | 09-Aug 9pm
5303 | 0.85363 | 0 | 0 | 0.388 | 0.49 | 09-Aug 10pm
5304 | 0.85037 | 0 | 0 | 0.325 | 0.538 | 09-Aug 11pm
5305 | 0.8397 | 0 | 0 | 0.268 | 0.571 | 10-Aug 12am
5306 | 0.82353 | 0 | 0 | 0.232 | 0.58 | 10-Aug 1am
5307 | 0.80851 | 0 | 0 | 0.217 | 0.539 | 10-Aug 2am
5308 | 0.797 | 0 | 0 | 0.171 | 0.535 | 10-Aug 3am
5309 | 0.79345 | 0 | 0 | 0.136 | 0.539 | 10-Aug 4am
5310 | 0.7999 | 0 | 0 | 0.115 | 0.501 | 10-Aug 5am
5311 | 0.81707 | 0.033 | 0.029 | 0.109 | 0.481 | 10-Aug 6am
5312 | 0.83188 | 0.159 | 0.146 | 0.149 | 0.683 | 10-Aug 7am
5313 | 0.85096 | 0.324 | 0.305 | 0.136 | 0.823 | 10-Aug 8am
5314 | 0.88344 | 0.474 | 0.461 | 0.132 | 0.848 | 10-Aug 9am
5315 | 0.9148 | 0.579 | 0.558 | 0.141 | 0.853 | 10-Aug 10am
5316 | 0.93044 | 0.636 | 0.588 | 0.152 | 0.85 | 10-Aug 11am
5317 | 0.93106 | 0.651 | 0.585 | 0.163 | 0.841 | 10-Aug 12pm
5318 | 0.92084 | 0.612 | 0.522 | 0.177 | 0.825 | 10-Aug 1pm
5319 | 0.92998 | 0.546 | 0.437 | 0.198 | 0.8 | 10-Aug 2pm
5320 | 0.92511 | 0.432 | 0.363 | 0.231 | 0.763 | 10-Aug 3pm
5321 | 0.89861 | 0.274 | 0.253 | 0.285 | 0.728 | 10-Aug 4pm
5322 | 0.86561 | 0.117 | 0.111 | 0.368 | 0.689 | 10-Aug 5pm
5323 | 0.85391 | 0.012 | 0.011 | 0.478 | 0.598 | 10-Aug 6pm
5324 | 0.86949 | 0 | 0 | 0.538 | 0.519 | 10-Aug 7pm
5325 | 0.86524 | 0 | 0 | 0.51 | 0.451 | 10-Aug 8pm
5326 | 0.86253 | 0 | 0 | 0.438 | 0.417 | 10-Aug 9pm
5327 | 0.85774 | 0 | 0 | 0.368 | 0.454 | 10-Aug 10pm
5328 | 0.8503 | 0 | 0 | 0.323 | 0.467 | 10-Aug 11pm
5329 | 0.83578 | 0 | 0 | 0.281 | 0.462 | 11-Aug 12am
5330 | 0.82702 | 0 | 0 | 0.236 | 0.488 | 11-Aug 1am
5331 | 0.81725 | 0 | 0 | 0.176 | 0.457 | 11-Aug 2am
5332 | 0.80795 | 0 | 0 | 0.125 | 0.444 | 11-Aug 3am
5333 | 0.8064 | 0 | 0 | 0.084 | 0.459 | 11-Aug 4am
5334 | 0.8133 | 0 | 0 | 0.064 | 0.493 | 11-Aug 5am
5335 | 0.82585 | 0.035 | 0.03 | 0.053 | 0.51 | 11-Aug 6am
5336 | 0.84066 | 0.16 | 0.147 | 0.059 | 0.61 | 11-Aug 7am
5337 | 0.86356 | 0.299 | 0.312 | 0.046 | 0.786 | 11-Aug 8am
5338 | 0.90107 | 0.424 | 0.462 | 0.041 | 0.788 | 11-Aug 9am
5339 | 0.93269 | 0.494 | 0.568 | 0.041 | 0.755 | 11-Aug 10am
5340 | 0.94476 | 0.53 | 0.63 | 0.044 | 0.72 | 11-Aug 11am
5341 | 0.94859 | 0.526 | 0.643 | 0.051 | 0.7 | 11-Aug 12pm
5342 | 0.9449 | 0.48 | 0.611 | 0.07 | 0.696 | 11-Aug 1pm
5343 | 0.94679 | 0.396 | 0.534 | 0.126 | 0.705 | 11-Aug 2pm
5344 | 0.93593 | 0.288 | 0.392 | 0.243 | 0.725 | 11-Aug 3pm
5345 | 0.9028 | 0.178 | 0.231 | 0.41 | 0.75 | 11-Aug 4pm
5346 | 0.87271 | 0.08 | 0.101 | 0.58 | 0.757 | 11-Aug 5pm
5347 | 0.86304 | 0.008 | 0.01 | 0.675 | 0.697 | 11-Aug 6pm
5348 | 0.87612 | 0 | 0 | 0.677 | 0.636 | 11-Aug 7pm
5349 | 0.87178 | 0 | 0 | 0.63 | 0.583 | 11-Aug 8pm
5350 | 0.87044 | 0 | 0 | 0.547 | 0.49 | 11-Aug 9pm
5351 | 0.87281 | 0 | 0 | 0.464 | 0.436 | 11-Aug 10pm
5352 | 0.86636 | 0 | 0 | 0.402 | 0.407 | 11-Aug 11pm
5353 | 0.85746 | 0 | 0 | 0.338 | 0.423 | 12-Aug 12am
5354 | 0.8466 | 0 | 0 | 0.274 | 0.422 | 12-Aug 1am
5355 | 0.83111 | 0 | 0 | 0.214 | 0.417 | 12-Aug 2am
5356 | 0.821 | 0 | 0 | 0.157 | 0.423 | 12-Aug 3am
5357 | 0.81428 | 0 | 0 | 0.106 | 0.451 | 12-Aug 4am
5358 | 0.81966 | 0 | 0 | 0.058 | 0.454 | 12-Aug 5am
5359 | 0.83223 | 0.019 | 0.03 | 0.038 | 0.501 | 12-Aug 6am
5360 | 0.84168 | 0.076 | 0.152 | 0.078 | 0.739 | 12-Aug 7am
5361 | 0.85969 | 0.167 | 0.303 | 0.103 | 0.846 | 12-Aug 8am
5362 | 0.88843 | 0.268 | 0.461 | 0.083 | 0.836 | 12-Aug 9am
5363 | 0.91348 | 0.372 | 0.574 | 0.045 | 0.835 | 12-Aug 10am
5364 | 0.92253 | 0.419 | 0.626 | 0.017 | 0.851 | 12-Aug 11am
5365 | 0.92919 | 0.348 | 0.637 | 0.002 | 0.871 | 12-Aug 12pm
5366 | 0.92416 | 0.251 | 0.597 | 0 | 0.889 | 12-Aug 1pm
5367 | 0.93328 | 0.196 | 0.519 | 0 | 0.904 | 12-Aug 2pm
5368 | 0.9253 | 0.151 | 0.398 | 0 | 0.914 | 12-Aug 3pm
5369 | 0.89876 | 0.096 | 0.244 | 0 | 0.915 | 12-Aug 4pm
5370 | 0.86797 | 0.043 | 0.095 | 0.005 | 0.9 | 12-Aug 5pm
5371 | 0.86309 | 0.003 | 0.009 | 0.041 | 0.84 | 12-Aug 6pm
5372 | 0.892 | 0 | 0 | 0.118 | 0.748 | 12-Aug 7pm
5373 | 0.89012 | 0 | 0 | 0.193 | 0.666 | 12-Aug 8pm
5374 | 0.88597 | 0 | 0 | 0.233 | 0.607 | 12-Aug 9pm
5375 | 0.88634 | 0 | 0 | 0.251 | 0.607 | 12-Aug 10pm
5376 | 0.87894 | 0 | 0 | 0.265 | 0.601 | 12-Aug 11pm
5377 | 0.8673 | 0 | 0 | 0.263 | 0.607 | 13-Aug 12am
5378 | 0.8483 | 0 | 0 | 0.245 | 0.642 | 13-Aug 1am
5379 | 0.83143 | 0 | 0 | 0.206 | 0.698 | 13-Aug 2am
5380 | 0.8229 | 0 | 0 | 0.167 | 0.65 | 13-Aug 3am
5381 | 0.81874 | 0 | 0 | 0.144 | 0.689 | 13-Aug 4am
5382 | 0.82225 | 0 | 0 | 0.134 | 0.727 | 13-Aug 5am
5383 | 0.82187 | 0.022 | 0.027 | 0.134 | 0.728 | 13-Aug 6am
5384 | 0.82375 | 0.096 | 0.143 | 0.245 | 0.839 | 13-Aug 7am
5385 | 0.83309 | 0.177 | 0.307 | 0.233 | 0.921 | 13-Aug 8am
5386 | 0.86164 | 0.255 | 0.456 | 0.193 | 0.925 | 13-Aug 9am
5387 | 0.89001 | 0.314 | 0.568 | 0.179 | 0.914 | 13-Aug 10am
5388 | 0.90244 | 0.368 | 0.619 | 0.18 | 0.909 | 13-Aug 11am
5389 | 0.90784 | 0.407 | 0.629 | 0.188 | 0.913 | 13-Aug 12pm
5390 | 0.90511 | 0.42 | 0.599 | 0.205 | 0.919 | 13-Aug 1pm
5391 | 0.90428 | 0.409 | 0.518 | 0.223 | 0.911 | 13-Aug 2pm
5392 | 0.88866 | 0.35 | 0.397 | 0.237 | 0.891 | 13-Aug 3pm
5393 | 0.85448 | 0.234 | 0.225 | 0.249 | 0.877 | 13-Aug 4pm
5394 | 0.81465 | 0.109 | 0.089 | 0.259 | 0.861 | 13-Aug 5pm
5395 | 0.81375 | 0.011 | 0.008 | 0.264 | 0.792 | 13-Aug 6pm
5396 | 0.86256 | 0 | 0 | 0.297 | 0.671 | 13-Aug 7pm
5397 | 0.86997 | 0 | 0 | 0.329 | 0.601 | 13-Aug 8pm
5398 | 0.87056 | 0 | 0 | 0.328 | 0.59 | 13-Aug 9pm
5399 | 0.87358 | 0 | 0 | 0.302 | 0.607 | 13-Aug 10pm
5400 | 0.86106 | 0 | 0 | 0.266 | 0.604 | 13-Aug 11pm
5401 | 0.83908 | 0 | 0 | 0.231 | 0.613 | 14-Aug 12am
5402 | 0.82148 | 0 | 0 | 0.22 | 0.6 | 14-Aug 1am
5403 | 0.80784 | 0 | 0 | 0.212 | 0.659 | 14-Aug 2am
5404 | 0.79848 | 0 | 0 | 0.208 | 0.665 | 14-Aug 3am
5405 | 0.79633 | 0 | 0 | 0.218 | 0.618 | 14-Aug 4am
5406 | 0.80308 | 0 | 0 | 0.211 | 0.606 | 14-Aug 5am
5407 | 0.81561 | 0.032 | 0.027 | 0.201 | 0.571 | 14-Aug 6am
5408 | 0.83201 | 0.165 | 0.133 | 0.296 | 0.678 | 14-Aug 7am
5409 | 0.85487 | 0.33 | 0.278 | 0.264 | 0.808 | 14-Aug 8am
5410 | 0.89843 | 0.467 | 0.413 | 0.227 | 0.831 | 14-Aug 9am
5411 | 0.93099 | 0.572 | 0.519 | 0.233 | 0.827 | 14-Aug 10am
5412 | 0.94642 | 0.621 | 0.593 | 0.265 | 0.823 | 14-Aug 11am
5413 | 0.94746 | 0.629 | 0.609 | 0.304 | 0.823 | 14-Aug 12pm
5414 | 0.93478 | 0.594 | 0.531 | 0.345 | 0.829 | 14-Aug 1pm
5415 | 0.93903 | 0.503 | 0.364 | 0.401 | 0.821 | 14-Aug 2pm
5416 | 0.93366 | 0.389 | 0.224 | 0.47 | 0.812 | 14-Aug 3pm
5417 | 0.8996 | 0.244 | 0.135 | 0.547 | 0.806 | 14-Aug 4pm
5418 | 0.86598 | 0.108 | 0.059 | 0.607 | 0.781 | 14-Aug 5pm
5419 | 0.85238 | 0.011 | 0.005 | 0.619 | 0.706 | 14-Aug 6pm
5420 | 0.87755 | 0 | 0 | 0.552 | 0.65 | 14-Aug 7pm
5421 | 0.87155 | 0 | 0 | 0.476 | 0.602 | 14-Aug 8pm
5422 | 0.8702 | 0 | 0 | 0.438 | 0.583 | 14-Aug 9pm
5423 | 0.86992 | 0 | 0 | 0.389 | 0.544 | 14-Aug 10pm
5424 | 0.85954 | 0 | 0 | 0.325 | 0.494 | 14-Aug 11pm
5425 | 0.84922 | 0 | 0 | 0.275 | 0.447 | 15-Aug 12am
5426 | 0.83284 | 0 | 0 | 0.231 | 0.4 | 15-Aug 1am
5427 | 0.81899 | 0 | 0 | 0.197 | 0.323 | 15-Aug 2am
5428 | 0.81073 | 0 | 0 | 0.163 | 0.295 | 15-Aug 3am
5429 | 0.80698 | 0 | 0 | 0.14 | 0.261 | 15-Aug 4am
5430 | 0.81794 | 0 | 0 | 0.127 | 0.284 | 15-Aug 5am
5431 | 0.82406 | 0.031 | 0.023 | 0.11 | 0.311 | 15-Aug 6am
5432 | 0.82122 | 0.157 | 0.13 | 0.149 | 0.418 | 15-Aug 7am
5433 | 0.8264 | 0.315 | 0.284 | 0.131 | 0.57 | 15-Aug 8am
5434 | 0.85619 | 0.459 | 0.44 | 0.101 | 0.607 | 15-Aug 9am
5435 | 0.87754 | 0.564 | 0.553 | 0.09 | 0.618 | 15-Aug 10am
5436 | 0.88648 | 0.624 | 0.601 | 0.095 | 0.623 | 15-Aug 11am
5437 | 0.89348 | 0.619 | 0.609 | 0.12 | 0.639 | 15-Aug 12pm
5438 | 0.88763 | 0.578 | 0.558 | 0.171 | 0.672 | 15-Aug 1pm
5439 | 0.88906 | 0.493 | 0.447 | 0.235 | 0.694 | 15-Aug 2pm
5440 | 0.88164 | 0.378 | 0.331 | 0.305 | 0.698 | 15-Aug 3pm
5441 | 0.85025 | 0.243 | 0.202 | 0.374 | 0.693 | 15-Aug 4pm
5442 | 0.80823 | 0.101 | 0.078 | 0.435 | 0.668 | 15-Aug 5pm
5443 | 0.7925 | 0.009 | 0.007 | 0.491 | 0.577 | 15-Aug 6pm
5444 | 0.83347 | 0 | 0 | 0.503 | 0.468 | 15-Aug 7pm
5445 | 0.84357 | 0 | 0 | 0.516 | 0.404 | 15-Aug 8pm
5446 | 0.84609 | 0 | 0 | 0.51 | 0.365 | 15-Aug 9pm
5447 | 0.84969 | 0 | 0 | 0.484 | 0.323 | 15-Aug 10pm
5448 | 0.84556 | 0 | 0 | 0.442 | 0.287 | 15-Aug 11pm
5449 | 0.82879 | 0 | 0 | 0.384 | 0.278 | 16-Aug 12am
5450 | 0.81277 | 0 | 0 | 0.323 | 0.253 | 16-Aug 1am
5451 | 0.7997 | 0 | 0 | 0.293 | 0.233 | 16-Aug 2am
5452 | 0.78931 | 0 | 0 | 0.261 | 0.223 | 16-Aug 3am
5453 | 0.78617 | 0 | 0 | 0.243 | 0.214 | 16-Aug 4am
5454 | 0.79784 | 0 | 0 | 0.232 | 0.22 | 16-Aug 5am
5455 | 0.81646 | 0.031 | 0.015 | 0.227 | 0.196 | 16-Aug 6am
5456 | 0.83572 | 0.163 | 0.089 | 0.328 | 0.223 | 16-Aug 7am
5457 | 0.86004 | 0.331 | 0.198 | 0.284 | 0.395 | 16-Aug 8am
5458 | 0.91111 | 0.462 | 0.345 | 0.219 | 0.471 | 16-Aug 9am
5459 | 0.94719 | 0.552 | 0.453 | 0.18 | 0.481 | 16-Aug 10am
5460 | 0.96457 | 0.611 | 0.503 | 0.173 | 0.491 | 16-Aug 11am
5461 | 0.96979 | 0.616 | 0.52 | 0.185 | 0.51 | 16-Aug 12pm
5462 | 0.95972 | 0.58 | 0.491 | 0.212 | 0.539 | 16-Aug 1pm
5463 | 0.96456 | 0.479 | 0.401 | 0.259 | 0.574 | 16-Aug 2pm
5464 | 0.95202 | 0.345 | 0.314 | 0.343 | 0.613 | 16-Aug 3pm
5465 | 0.92544 | 0.227 | 0.2 | 0.449 | 0.653 | 16-Aug 4pm
5466 | 0.88997 | 0.096 | 0.077 | 0.556 | 0.672 | 16-Aug 5pm
5467 | 0.87228 | 0.009 | 0.007 | 0.639 | 0.607 | 16-Aug 6pm
5468 | 0.88784 | 0 | 0 | 0.642 | 0.523 | 16-Aug 7pm
5469 | 0.87732 | 0 | 0 | 0.592 | 0.488 | 16-Aug 8pm
5470 | 0.875 | 0 | 0 | 0.485 | 0.437 | 16-Aug 9pm
5471 | 0.87863 | 0 | 0 | 0.37 | 0.413 | 16-Aug 10pm
5472 | 0.87544 | 0 | 0 | 0.272 | 0.395 | 16-Aug 11pm
5473 | 0.86352 | 0 | 0 | 0.197 | 0.376 | 17-Aug 12am
5474 | 0.85442 | 0 | 0 | 0.171 | 0.365 | 17-Aug 1am
5475 | 0.84568 | 0 | 0 | 0.165 | 0.388 | 17-Aug 2am
5476 | 0.8363 | 0 | 0 | 0.17 | 0.428 | 17-Aug 3am
5477 | 0.83278 | 0 | 0 | 0.161 | 0.408 | 17-Aug 4am
5478 | 0.83714 | 0 | 0 | 0.158 | 0.467 | 17-Aug 5am
5479 | 0.85133 | 0.026 | 0.023 | 0.152 | 0.501 | 17-Aug 6am
5480 | 0.86927 | 0.143 | 0.127 | 0.261 | 0.694 | 17-Aug 7am
5481 | 0.89285 | 0.278 | 0.291 | 0.27 | 0.833 | 17-Aug 8am
5482 | 0.93095 | 0.433 | 0.446 | 0.216 | 0.84 | 17-Aug 9am
5483 | 0.96043 | 0.559 | 0.571 | 0.176 | 0.838 | 17-Aug 10am
5484 | 0.97116 | 0.616 | 0.617 | 0.162 | 0.841 | 17-Aug 11am
5485 | 0.97174 | 0.634 | 0.628 | 0.168 | 0.851 | 17-Aug 12pm
5486 | 0.95999 | 0.589 | 0.591 | 0.193 | 0.865 | 17-Aug 1pm
5487 | 0.97122 | 0.513 | 0.536 | 0.233 | 0.869 | 17-Aug 2pm
5488 | 0.96451 | 0.36 | 0.413 | 0.287 | 0.87 | 17-Aug 3pm
5489 | 0.9348 | 0.205 | 0.261 | 0.358 | 0.868 | 17-Aug 4pm
5490 | 0.90061 | 0.077 | 0.107 | 0.433 | 0.851 | 17-Aug 5pm
5491 | 0.88382 | 0.006 | 0.007 | 0.501 | 0.787 | 17-Aug 6pm
5492 | 0.88947 | 0 | 0 | 0.506 | 0.707 | 17-Aug 7pm
5493 | 0.87401 | 0 | 0 | 0.492 | 0.64 | 17-Aug 8pm
5494 | 0.88057 | 0 | 0 | 0.454 | 0.59 | 17-Aug 9pm
5495 | 0.8846 | 0 | 0 | 0.401 | 0.59 | 17-Aug 10pm
5496 | 0.87629 | 0 | 0 | 0.352 | 0.59 | 17-Aug 11pm
5497 | 0.86877 | 0 | 0 | 0.309 | 0.615 | 18-Aug 12am
5498 | 0.85843 | 0 | 0 | 0.281 | 0.632 | 18-Aug 1am
5499 | 0.84656 | 0 | 0 | 0.247 | 0.668 | 18-Aug 2am
5500 | 0.8327 | 0 | 0 | 0.21 | 0.666 | 18-Aug 3am
5501 | 0.82906 | 0 | 0 | 0.19 | 0.633 | 18-Aug 4am
5502 | 0.83528 | 0 | 0 | 0.179 | 0.563 | 18-Aug 5am
5503 | 0.84809 | 0.03 | 0.028 | 0.185 | 0.491 | 18-Aug 6am
5504 | 0.8652 | 0.164 | 0.156 | 0.381 | 0.615 | 18-Aug 7am
5505 | 0.88799 | 0.328 | 0.318 | 0.361 | 0.726 | 18-Aug 8am
5506 | 0.92628 | 0.47 | 0.476 | 0.297 | 0.701 | 18-Aug 9am
5507 | 0.95373 | 0.575 | 0.61 | 0.281 | 0.69 | 18-Aug 10am
5508 | 0.96436 | 0.62 | 0.638 | 0.291 | 0.705 | 18-Aug 11am
5509 | 0.96296 | 0.616 | 0.647 | 0.318 | 0.731 | 18-Aug 12pm
5510 | 0.95021 | 0.571 | 0.612 | 0.358 | 0.76 | 18-Aug 1pm
5511 | 0.95644 | 0.501 | 0.536 | 0.407 | 0.794 | 18-Aug 2pm
5512 | 0.95187 | 0.38 | 0.41 | 0.466 | 0.826 | 18-Aug 3pm
5513 | 0.92506 | 0.225 | 0.254 | 0.529 | 0.844 | 18-Aug 4pm
5514 | 0.88422 | 0.102 | 0.102 | 0.582 | 0.829 | 18-Aug 5pm
5515 | 0.86565 | 0.009 | 0.007 | 0.61 | 0.755 | 18-Aug 6pm
5516 | 0.88841 | 0 | 0 | 0.571 | 0.682 | 18-Aug 7pm
5517 | 0.88123 | 0 | 0 | 0.55 | 0.625 | 18-Aug 8pm
5518 | 0.87827 | 0 | 0 | 0.529 | 0.557 | 18-Aug 9pm
5519 | 0.87553 | 0 | 0 | 0.494 | 0.532 | 18-Aug 10pm
5520 | 0.86857 | 0 | 0 | 0.445 | 0.501 | 18-Aug 11pm
5521 | 0.85857 | 0 | 0 | 0.407 | 0.497 | 19-Aug 12am
5522 | 0.85029 | 0 | 0 | 0.364 | 0.432 | 19-Aug 1am
5523 | 0.84038 | 0 | 0 | 0.316 | 0.382 | 19-Aug 2am
5524 | 0.8239 | 0 | 0 | 0.289 | 0.344 | 19-Aug 3am
5525 | 0.81818 | 0 | 0 | 0.259 | 0.339 | 19-Aug 4am
5526 | 0.81699 | 0 | 0 | 0.218 | 0.358 | 19-Aug 5am
5527 | 0.8259 | 0.017 | 0.022 | 0.159 | 0.316 | 19-Aug 6am
5528 | 0.83942 | 0.104 | 0.122 | 0.247 | 0.374 | 19-Aug 7am
5529 | 0.85927 | 0.225 | 0.258 | 0.263 | 0.505 | 19-Aug 8am
5530 | 0.89241 | 0.362 | 0.412 | 0.231 | 0.498 | 19-Aug 9am
5531 | 0.91356 | 0.549 | 0.549 | 0.223 | 0.47 | 19-Aug 10am
5532 | 0.91677 | 0.641 | 0.611 | 0.237 | 0.465 | 19-Aug 11am
5533 | 0.92104 | 0.658 | 0.637 | 0.27 | 0.484 | 19-Aug 12pm
5534 | 0.91091 | 0.623 | 0.605 | 0.314 | 0.516 | 19-Aug 1pm
5535 | 0.9121 | 0.539 | 0.512 | 0.376 | 0.539 | 19-Aug 2pm
5536 | 0.91257 | 0.394 | 0.401 | 0.457 | 0.544 | 19-Aug 3pm
5537 | 0.88831 | 0.197 | 0.248 | 0.565 | 0.56 | 19-Aug 4pm
5538 | 0.86256 | 0.068 | 0.097 | 0.661 | 0.615 | 19-Aug 5pm
5539 | 0.85314 | 0.003 | 0.007 | 0.72 | 0.671 | 19-Aug 6pm
5540 | 0.87468 | 0 | 0 | 0.712 | 0.676 | 19-Aug 7pm
5541 | 0.86508 | 0 | 0 | 0.669 | 0.585 | 19-Aug 8pm
5542 | 0.85764 | 0 | 0 | 0.587 | 0.495 | 19-Aug 9pm
5543 | 0.85642 | 0 | 0 | 0.524 | 0.49 | 19-Aug 10pm
5544 | 0.84833 | 0 | 0 | 0.484 | 0.509 | 19-Aug 11pm
5545 | 0.84252 | 0 | 0 | 0.446 | 0.501 | 20-Aug 12am
5546 | 0.83237 | 0 | 0 | 0.4 | 0.478 | 20-Aug 1am
5547 | 0.82132 | 0 | 0 | 0.361 | 0.437 | 20-Aug 2am
5548 | 0.81165 | 0 | 0 | 0.325 | 0.398 | 20-Aug 3am
5549 | 0.80794 | 0 | 0 | 0.291 | 0.362 | 20-Aug 4am
5550 | 0.80436 | 0 | 0 | 0.266 | 0.314 | 20-Aug 5am
5551 | 0.79705 | 0.021 | 0.023 | 0.224 | 0.278 | 20-Aug 6am
5552 | 0.81311 | 0.115 | 0.127 | 0.381 | 0.43 | 20-Aug 7am
5553 | 0.83159 | 0.226 | 0.259 | 0.491 | 0.433 | 20-Aug 8am
5554 | 0.85942 | 0.295 | 0.364 | 0.521 | 0.323 | 20-Aug 9am
5555 | 0.87764 | 0.403 | 0.448 | 0.542 | 0.234 | 20-Aug 10am
5556 | 0.89109 | 0.445 | 0.52 | 0.552 | 0.18 | 20-Aug 11am
5557 | 0.89668 | 0.409 | 0.56 | 0.543 | 0.145 | 20-Aug 12pm
5558 | 0.88665 | 0.326 | 0.551 | 0.542 | 0.127 | 20-Aug 1pm
5559 | 0.88677 | 0.224 | 0.497 | 0.558 | 0.13 | 20-Aug 2pm
5560 | 0.88054 | 0.135 | 0.382 | 0.604 | 0.153 | 20-Aug 3pm
5561 | 0.85393 | 0.074 | 0.221 | 0.645 | 0.191 | 20-Aug 4pm
5562 | 0.82285 | 0.029 | 0.084 | 0.642 | 0.25 | 20-Aug 5pm
5563 | 0.80647 | 0.001 | 0.006 | 0.554 | 0.365 | 20-Aug 6pm
5564 | 0.84377 | 0 | 0 | 0.432 | 0.503 | 20-Aug 7pm
5565 | 0.84443 | 0 | 0 | 0.358 | 0.536 | 20-Aug 8pm
5566 | 0.84407 | 0 | 0 | 0.314 | 0.524 | 20-Aug 9pm
5567 | 0.84626 | 0 | 0 | 0.285 | 0.495 | 20-Aug 10pm
5568 | 0.83947 | 0 | 0 | 0.266 | 0.464 | 20-Aug 11pm
5569 | 0.82435 | 0 | 0 | 0.264 | 0.409 | 21-Aug 12am
5570 | 0.81666 | 0 | 0 | 0.274 | 0.352 | 21-Aug 1am
5571 | 0.80688 | 0 | 0 | 0.268 | 0.294 | 21-Aug 2am
5572 | 0.79883 | 0 | 0 | 0.239 | 0.249 | 21-Aug 3am
5573 | 0.79847 | 0 | 0 | 0.21 | 0.226 | 21-Aug 4am
5574 | 0.79744 | 0 | 0 | 0.19 | 0.226 | 21-Aug 5am
5575 | 0.81061 | 0.026 | 0.027 | 0.194 | 0.241 | 21-Aug 6am
5576 | 0.83802 | 0.161 | 0.168 | 0.378 | 0.481 | 21-Aug 7am
5577 | 0.86675 | 0.335 | 0.344 | 0.407 | 0.511 | 21-Aug 8am
5578 | 0.90572 | 0.496 | 0.493 | 0.381 | 0.444 | 21-Aug 9am
5579 | 0.93415 | 0.6 | 0.599 | 0.362 | 0.436 | 21-Aug 10am
5580 | 0.94356 | 0.65 | 0.63 | 0.357 | 0.454 | 21-Aug 11am
5581 | 0.94092 | 0.663 | 0.644 | 0.358 | 0.454 | 21-Aug 12pm
5582 | 0.93497 | 0.627 | 0.611 | 0.368 | 0.468 | 21-Aug 1pm
5583 | 0.94248 | 0.532 | 0.538 | 0.367 | 0.492 | 21-Aug 2pm
5584 | 0.93431 | 0.403 | 0.412 | 0.353 | 0.519 | 21-Aug 3pm
5585 | 0.90963 | 0.249 | 0.253 | 0.332 | 0.557 | 21-Aug 4pm
5586 | 0.87697 | 0.094 | 0.099 | 0.35 | 0.609 | 21-Aug 5pm
5587 | 0.85528 | 0.006 | 0.007 | 0.403 | 0.627 | 21-Aug 6pm
5588 | 0.86834 | 0 | 0 | 0.422 | 0.612 | 21-Aug 7pm
5589 | 0.86215 | 0 | 0 | 0.378 | 0.571 | 21-Aug 8pm
5590 | 0.86093 | 0 | 0 | 0.31 | 0.525 | 21-Aug 9pm
5591 | 0.86324 | 0 | 0 | 0.272 | 0.466 | 21-Aug 10pm
5592 | 0.85769 | 0 | 0 | 0.248 | 0.41 | 21-Aug 11pm
5593 | 0.846 | 0 | 0 | 0.221 | 0.379 | 22-Aug 12am
5594 | 0.83941 | 0 | 0 | 0.2 | 0.348 | 22-Aug 1am
5595 | 0.82871 | 0 | 0 | 0.181 | 0.31 | 22-Aug 2am
5596 | 0.82197 | 0 | 0 | 0.17 | 0.264 | 22-Aug 3am
5597 | 0.81822 | 0 | 0 | 0.155 | 0.255 | 22-Aug 4am
5598 | 0.81765 | 0 | 0 | 0.161 | 0.233 | 22-Aug 5am
5599 | 0.83105 | 0.027 | 0.026 | 0.184 | 0.205 | 22-Aug 6am
5600 | 0.84903 | 0.168 | 0.159 | 0.278 | 0.4 | 22-Aug 7am
5601 | 0.87861 | 0.344 | 0.314 | 0.252 | 0.521 | 22-Aug 8am
5602 | 0.91607 | 0.502 | 0.45 | 0.207 | 0.51 | 22-Aug 9am
5603 | 0.94698 | 0.598 | 0.552 | 0.192 | 0.552 | 22-Aug 10am
5604 | 0.9579 | 0.653 | 0.608 | 0.199 | 0.622 | 22-Aug 11am
5605 | 0.95434 | 0.666 | 0.624 | 0.213 | 0.652 | 22-Aug 12pm
5606 | 0.94617 | 0.633 | 0.612 | 0.238 | 0.703 | 22-Aug 1pm
5607 | 0.94863 | 0.517 | 0.537 | 0.289 | 0.756 | 22-Aug 2pm
5608 | 0.93539 | 0.403 | 0.383 | 0.386 | 0.806 | 22-Aug 3pm
5609 | 0.90888 | 0.257 | 0.201 | 0.51 | 0.84 | 22-Aug 4pm
5610 | 0.87704 | 0.108 | 0.072 | 0.618 | 0.84 | 22-Aug 5pm
5611 | 0.86213 | 0.007 | 0.004 | 0.672 | 0.776 | 22-Aug 6pm
5612 | 0.87408 | 0 | 0 | 0.627 | 0.634 | 22-Aug 7pm
5613 | 0.86546 | 0 | 0 | 0.55 | 0.542 | 22-Aug 8pm
5614 | 0.86242 | 0 | 0 | 0.457 | 0.479 | 22-Aug 9pm
5615 | 0.86426 | 0 | 0 | 0.379 | 0.444 | 22-Aug 10pm
5616 | 0.85781 | 0 | 0 | 0.31 | 0.459 | 22-Aug 11pm
5617 | 0.83887 | 0 | 0 | 0.247 | 0.471 | 23-Aug 12am
5618 | 0.82295 | 0 | 0 | 0.193 | 0.477 | 23-Aug 1am
5619 | 0.80954 | 0 | 0 | 0.168 | 0.495 | 23-Aug 2am
5620 | 0.79462 | 0 | 0 | 0.158 | 0.502 | 23-Aug 3am
5621 | 0.78708 | 0 | 0 | 0.177 | 0.541 | 23-Aug 4am
5622 | 0.79411 | 0 | 0 | 0.187 | 0.568 | 23-Aug 5am
5623 | 0.81327 | 0.026 | 0.021 | 0.196 | 0.518 | 23-Aug 6am
5624 | 0.82782 | 0.17 | 0.123 | 0.376 | 0.755 | 23-Aug 7am
5625 | 0.84298 | 0.337 | 0.287 | 0.385 | 0.879 | 23-Aug 8am
5626 | 0.87811 | 0.489 | 0.452 | 0.311 | 0.898 | 23-Aug 9am
5627 | 0.89977 | 0.583 | 0.568 | 0.27 | 0.906 | 23-Aug 10am
5628 | 0.90392 | 0.645 | 0.616 | 0.278 | 0.923 | 23-Aug 11am
5629 | 0.90207 | 0.641 | 0.608 | 0.325 | 0.937 | 23-Aug 12pm
5630 | 0.88862 | 0.591 | 0.573 | 0.393 | 0.945 | 23-Aug 1pm
5631 | 0.88835 | 0.506 | 0.515 | 0.463 | 0.943 | 23-Aug 2pm
5632 | 0.89343 | 0.381 | 0.391 | 0.539 | 0.936 | 23-Aug 3pm
5633 | 0.87534 | 0.239 | 0.223 | 0.606 | 0.926 | 23-Aug 4pm
5634 | 0.85178 | 0.102 | 0.08 | 0.645 | 0.902 | 23-Aug 5pm
5635 | 0.84968 | 0.007 | 0.004 | 0.653 | 0.834 | 23-Aug 6pm
5636 | 0.87974 | 0 | 0 | 0.615 | 0.74 | 23-Aug 7pm
5637 | 0.86387 | 0 | 0 | 0.545 | 0.678 | 23-Aug 8pm
5638 | 0.86043 | 0 | 0 | 0.494 | 0.625 | 23-Aug 9pm
5639 | 0.85714 | 0 | 0 | 0.431 | 0.587 | 23-Aug 10pm
5640 | 0.8477 | 0 | 0 | 0.362 | 0.577 | 23-Aug 11pm
5641 | 0.83121 | 0 | 0 | 0.3 | 0.574 | 24-Aug 12am
5642 | 0.80947 | 0 | 0 | 0.245 | 0.628 | 24-Aug 1am
5643 | 0.7939 | 0 | 0 | 0.201 | 0.678 | 24-Aug 2am
5644 | 0.78398 | 0 | 0 | 0.158 | 0.73 | 24-Aug 3am
5645 | 0.77871 | 0 | 0 | 0.145 | 0.756 | 24-Aug 4am
5646 | 0.78992 | 0 | 0 | 0.128 | 0.783 | 24-Aug 5am
5647 | 0.8102 | 0.025 | 0.021 | 0.115 | 0.744 | 24-Aug 6am
5648 | 0.83009 | 0.157 | 0.139 | 0.219 | 0.85 | 24-Aug 7am
5649 | 0.84607 | 0.321 | 0.32 | 0.219 | 0.929 | 24-Aug 8am
5650 | 0.88065 | 0.478 | 0.478 | 0.168 | 0.931 | 24-Aug 9am
5651 | 0.9016 | 0.599 | 0.593 | 0.133 | 0.926 | 24-Aug 10am
5652 | 0.91021 | 0.646 | 0.636 | 0.118 | 0.924 | 24-Aug 11am
5653 | 0.91003 | 0.642 | 0.638 | 0.122 | 0.925 | 24-Aug 12pm
5654 | 0.89972 | 0.538 | 0.591 | 0.149 | 0.928 | 24-Aug 1pm
5655 | 0.91049 | 0.498 | 0.486 | 0.193 | 0.925 | 24-Aug 2pm
5656 | 0.90817 | 0.396 | 0.355 | 0.252 | 0.916 | 24-Aug 3pm
5657 | 0.88713 | 0.259 | 0.208 | 0.33 | 0.903 | 24-Aug 4pm
5658 | 0.84448 | 0.1 | 0.072 | 0.426 | 0.877 | 24-Aug 5pm
5659 | 0.8287 | 0.006 | 0.004 | 0.522 | 0.802 | 24-Aug 6pm
5660 | 0.86057 | 0 | 0 | 0.58 | 0.697 | 24-Aug 7pm
5661 | 0.85158 | 0 | 0 | 0.571 | 0.635 | 24-Aug 8pm
5662 | 0.84223 | 0 | 0 | 0.528 | 0.588 | 24-Aug 9pm
5663 | 0.84196 | 0 | 0 | 0.441 | 0.54 | 24-Aug 10pm
5664 | 0.82972 | 0 | 0 | 0.367 | 0.526 | 24-Aug 11pm
5665 | 0.81315 | 0 | 0 | 0.317 | 0.513 | 25-Aug 12am
5666 | 0.79554 | 0 | 0 | 0.276 | 0.488 | 25-Aug 1am
5667 | 0.77894 | 0 | 0 | 0.236 | 0.496 | 25-Aug 2am
5668 | 0.76692 | 0 | 0 | 0.187 | 0.5 | 25-Aug 3am
5669 | 0.76553 | 0 | 0 | 0.148 | 0.502 | 25-Aug 4am
5670 | 0.78008 | 0 | 0 | 0.134 | 0.556 | 25-Aug 5am
5671 | 0.80319 | 0.025 | 0.02 | 0.129 | 0.514 | 25-Aug 6am
5672 | 0.81751 | 0.166 | 0.141 | 0.265 | 0.677 | 25-Aug 7am
5673 | 0.83324 | 0.33 | 0.309 | 0.245 | 0.837 | 25-Aug 8am
5674 | 0.87318 | 0.494 | 0.472 | 0.202 | 0.839 | 25-Aug 9am
5675 | 0.90318 | 0.603 | 0.588 | 0.185 | 0.826 | 25-Aug 10am
5676 | 0.91518 | 0.652 | 0.653 | 0.197 | 0.823 | 25-Aug 11am
5677 | 0.91741 | 0.656 | 0.67 | 0.234 | 0.833 | 25-Aug 12pm
5678 | 0.90561 | 0.598 | 0.642 | 0.295 | 0.847 | 25-Aug 1pm
5679 | 0.9108 | 0.496 | 0.546 | 0.375 | 0.852 | 25-Aug 2pm
5680 | 0.91242 | 0.384 | 0.429 | 0.469 | 0.856 | 25-Aug 3pm
5681 | 0.88793 | 0.228 | 0.271 | 0.562 | 0.855 | 25-Aug 4pm
5682 | 0.84977 | 0.089 | 0.106 | 0.641 | 0.835 | 25-Aug 5pm
5683 | 0.83912 | 0.006 | 0.006 | 0.687 | 0.742 | 25-Aug 6pm
5684 | 0.86901 | 0 | 0 | 0.666 | 0.571 | 25-Aug 7pm
5685 | 0.86144 | 0 | 0 | 0.614 | 0.491 | 25-Aug 8pm
5686 | 0.85604 | 0 | 0 | 0.558 | 0.474 | 25-Aug 9pm
5687 | 0.8576 | 0 | 0 | 0.517 | 0.514 | 25-Aug 10pm
5688 | 0.84776 | 0 | 0 | 0.46 | 0.556 | 25-Aug 11pm
5689 | 0.83047 | 0 | 0 | 0.427 | 0.558 | 26-Aug 12am
5690 | 0.8115 | 0 | 0 | 0.407 | 0.529 | 26-Aug 1am
5691 | 0.79332 | 0 | 0 | 0.374 | 0.494 | 26-Aug 2am
5692 | 0.781 | 0 | 0 | 0.334 | 0.51 | 26-Aug 3am
5693 | 0.77521 | 0 | 0 | 0.276 | 0.516 | 26-Aug 4am
5694 | 0.78693 | 0 | 0 | 0.237 | 0.51 | 26-Aug 5am
5695 | 0.81529 | 0.023 | 0.021 | 0.224 | 0.494 | 26-Aug 6am
5696 | 0.82929 | 0.152 | 0.147 | 0.434 | 0.592 | 26-Aug 7am
5697 | 0.85092 | 0.306 | 0.337 | 0.521 | 0.72 | 26-Aug 8am
5698 | 0.88997 | 0.428 | 0.482 | 0.521 | 0.722 | 26-Aug 9am
5699 | 0.91282 | 0.565 | 0.61 | 0.523 | 0.722 | 26-Aug 10am
5700 | 0.92108 | 0.636 | 0.633 | 0.538 | 0.731 | 26-Aug 11am
5701 | 0.92851 | 0.658 | 0.636 | 0.574 | 0.748 | 26-Aug 12pm
5702 | 0.91983 | 0.624 | 0.589 | 0.633 | 0.768 | 26-Aug 1pm
5703 | 0.92569 | 0.545 | 0.511 | 0.672 | 0.788 | 26-Aug 2pm
5704 | 0.92822 | 0.384 | 0.373 | 0.71 | 0.805 | 26-Aug 3pm
5705 | 0.9001 | 0.23 | 0.215 | 0.744 | 0.815 | 26-Aug 4pm
5706 | 0.86341 | 0.096 | 0.066 | 0.752 | 0.805 | 26-Aug 5pm
5707 | 0.8521 | 0.005 | 0.003 | 0.722 | 0.732 | 26-Aug 6pm
5708 | 0.88645 | 0 | 0 | 0.637 | 0.622 | 26-Aug 7pm
5709 | 0.88144 | 0 | 0 | 0.536 | 0.568 | 26-Aug 8pm
5710 | 0.87354 | 0 | 0 | 0.464 | 0.501 | 26-Aug 9pm
5711 | 0.87697 | 0 | 0 | 0.415 | 0.434 | 26-Aug 10pm
5712 | 0.86893 | 0 | 0 | 0.37 | 0.409 | 26-Aug 11pm
5713 | 0.85822 | 0 | 0 | 0.343 | 0.425 | 27-Aug 12am
5714 | 0.84322 | 0 | 0 | 0.317 | 0.422 | 27-Aug 1am
5715 | 0.82694 | 0 | 0 | 0.323 | 0.4 | 27-Aug 2am
5716 | 0.8134 | 0 | 0 | 0.311 | 0.448 | 27-Aug 3am
5717 | 0.80749 | 0 | 0 | 0.37 | 0.45 | 27-Aug 4am
5718 | 0.81124 | 0 | 0 | 0.398 | 0.468 | 27-Aug 5am
5719 | 0.81023 | 0.021 | 0.017 | 0.374 | 0.511 | 27-Aug 6am
5720 | 0.81771 | 0.156 | 0.126 | 0.675 | 0.704 | 27-Aug 7am
5721 | 0.83407 | 0.317 | 0.282 | 0.758 | 0.833 | 27-Aug 8am
5722 | 0.86837 | 0.473 | 0.443 | 0.72 | 0.83 | 27-Aug 9am
5723 | 0.89207 | 0.586 | 0.569 | 0.686 | 0.822 | 27-Aug 10am
5724 | 0.90079 | 0.633 | 0.624 | 0.681 | 0.827 | 27-Aug 11am
5725 | 0.90154 | 0.643 | 0.643 | 0.697 | 0.841 | 27-Aug 12pm
5726 | 0.89713 | 0.612 | 0.615 | 0.724 | 0.857 | 27-Aug 1pm
5727 | 0.90461 | 0.536 | 0.526 | 0.748 | 0.872 | 27-Aug 2pm
5728 | 0.90309 | 0.404 | 0.41 | 0.768 | 0.883 | 27-Aug 3pm
5729 | 0.87041 | 0.226 | 0.259 | 0.784 | 0.885 | 27-Aug 4pm
5730 | 0.82451 | 0.086 | 0.101 | 0.791 | 0.872 | 27-Aug 5pm
5731 | 0.81173 | 0.005 | 0.004 | 0.758 | 0.807 | 27-Aug 6pm
5732 | 0.86488 | 0 | 0 | 0.672 | 0.7 | 27-Aug 7pm
5733 | 0.86729 | 0 | 0 | 0.599 | 0.603 | 27-Aug 8pm
5734 | 0.86565 | 0 | 0 | 0.513 | 0.542 | 27-Aug 9pm
5735 | 0.87204 | 0 | 0 | 0.453 | 0.519 | 27-Aug 10pm
5736 | 0.86639 | 0 | 0 | 0.403 | 0.532 | 27-Aug 11pm
5737 | 0.85406 | 0 | 0 | 0.373 | 0.566 | 28-Aug 12am
5738 | 0.8354 | 0 | 0 | 0.346 | 0.552 | 28-Aug 1am
5739 | 0.81975 | 0 | 0 | 0.371 | 0.533 | 28-Aug 2am
5740 | 0.80831 | 0 | 0 | 0.334 | 0.63 | 28-Aug 3am
5741 | 0.80672 | 0 | 0 | 0.308 | 0.651 | 28-Aug 4am
5742 | 0.81477 | 0 | 0 | 0.318 | 0.658 | 28-Aug 5am
5743 | 0.83078 | 0.019 | 0.019 | 0.27 | 0.607 | 28-Aug 6am
5744 | 0.84303 | 0.149 | 0.148 | 0.45 | 0.772 | 28-Aug 7am
5745 | 0.85582 | 0.323 | 0.318 | 0.483 | 0.901 | 28-Aug 8am
5746 | 0.88538 | 0.471 | 0.476 | 0.408 | 0.909 | 28-Aug 9am
5747 | 0.91466 | 0.585 | 0.595 | 0.373 | 0.902 | 28-Aug 10am
5748 | 0.92776 | 0.648 | 0.626 | 0.377 | 0.899 | 28-Aug 11am
5749 | 0.92936 | 0.663 | 0.644 | 0.407 | 0.9 | 28-Aug 12pm
5750 | 0.92719 | 0.625 | 0.616 | 0.446 | 0.903 | 28-Aug 1pm
5751 | 0.948 | 0.538 | 0.525 | 0.49 | 0.899 | 28-Aug 2pm
5752 | 0.94842 | 0.397 | 0.403 | 0.541 | 0.891 | 28-Aug 3pm
5753 | 0.91043 | 0.238 | 0.247 | 0.591 | 0.88 | 28-Aug 4pm
5754 | 0.87512 | 0.089 | 0.087 | 0.626 | 0.857 | 28-Aug 5pm
5755 | 0.87147 | 0.005 | 0.003 | 0.624 | 0.793 | 28-Aug 6pm
5756 | 0.90595 | 0 | 0 | 0.565 | 0.71 | 28-Aug 7pm
5757 | 0.90356 | 0 | 0 | 0.501 | 0.637 | 28-Aug 8pm
5758 | 0.9013 | 0 | 0 | 0.457 | 0.586 | 28-Aug 9pm
5759 | 0.90768 | 0 | 0 | 0.414 | 0.608 | 28-Aug 10pm
5760 | 0.9005 | 0 | 0 | 0.352 | 0.592 | 28-Aug 11pm
5761 | 0.88584 | 0 | 0 | 0.313 | 0.562 | 29-Aug 12am
5762 | 0.86479 | 0 | 0 | 0.266 | 0.618 | 29-Aug 1am
5763 | 0.8475 | 0 | 0 | 0.249 | 0.592 | 29-Aug 2am
5764 | 0.83323 | 0 | 0 | 0.235 | 0.539 | 29-Aug 3am
5765 | 0.82698 | 0 | 0 | 0.233 | 0.554 | 29-Aug 4am
5766 | 0.83582 | 0 | 0 | 0.235 | 0.576 | 29-Aug 5am
5767 | 0.84728 | 0.02 | 0.018 | 0.217 | 0.59 | 29-Aug 6am
5768 | 0.85376 | 0.155 | 0.142 | 0.343 | 0.698 | 29-Aug 7am
5769 | 0.87163 | 0.317 | 0.315 | 0.351 | 0.787 | 29-Aug 8am
5770 | 0.91751 | 0.469 | 0.459 | 0.265 | 0.734 | 29-Aug 9am
5771 | 0.95071 | 0.592 | 0.592 | 0.217 | 0.668 | 29-Aug 10am
5772 | 0.96507 | 0.654 | 0.655 | 0.203 | 0.616 | 29-Aug 11am
5773 | 0.97125 | 0.665 | 0.673 | 0.207 | 0.582 | 29-Aug 12pm
5774 | 0.96558 | 0.628 | 0.642 | 0.22 | 0.557 | 29-Aug 1pm
5775 | 0.97428 | 0.545 | 0.561 | 0.259 | 0.538 | 29-Aug 2pm
5776 | 0.96686 | 0.41 | 0.438 | 0.33 | 0.524 | 29-Aug 3pm
5777 | 0.93394 | 0.237 | 0.277 | 0.432 | 0.518 | 29-Aug 4pm
5778 | 0.89 | 0.085 | 0.106 | 0.58 | 0.525 | 29-Aug 5pm
5779 | 0.87152 | 0.004 | 0.004 | 0.71 | 0.535 | 29-Aug 6pm
5780 | 0.88934 | 0 | 0 | 0.739 | 0.525 | 29-Aug 7pm
5781 | 0.8863 | 0 | 0 | 0.68 | 0.5 | 29-Aug 8pm
5782 | 0.8814 | 0 | 0 | 0.568 | 0.466 | 29-Aug 9pm
5783 | 0.8843 | 0 | 0 | 0.466 | 0.432 | 29-Aug 10pm
5784 | 0.87789 | 0 | 0 | 0.386 | 0.401 | 29-Aug 11pm
5785 | 0.8692 | 0 | 0 | 0.311 | 0.361 | 30-Aug 12am
5786 | 0.8586 | 0 | 0 | 0.252 | 0.313 | 30-Aug 1am
5787 | 0.84841 | 0 | 0 | 0.219 | 0.289 | 30-Aug 2am
5788 | 0.83584 | 0 | 0 | 0.223 | 0.252 | 30-Aug 3am
5789 | 0.83206 | 0 | 0 | 0.225 | 0.236 | 30-Aug 4am
5790 | 0.83948 | 0 | 0 | 0.255 | 0.235 | 30-Aug 5am
5791 | 0.84665 | 0.019 | 0.019 | 0.255 | 0.212 | 30-Aug 6am
5792 | 0.86225 | 0.152 | 0.146 | 0.402 | 0.222 | 30-Aug 7am
5793 | 0.88596 | 0.335 | 0.303 | 0.413 | 0.282 | 30-Aug 8am
5794 | 0.93068 | 0.495 | 0.479 | 0.351 | 0.281 | 30-Aug 9am
5795 | 0.96037 | 0.605 | 0.588 | 0.311 | 0.273 | 30-Aug 10am
5796 | 0.97273 | 0.664 | 0.646 | 0.3 | 0.282 | 30-Aug 11am
5797 | 0.96685 | 0.676 | 0.663 | 0.315 | 0.307 | 30-Aug 12pm
5798 | 0.95514 | 0.643 | 0.634 | 0.353 | 0.335 | 30-Aug 1pm
5799 | 0.95722 | 0.565 | 0.54 | 0.414 | 0.356 | 30-Aug 2pm
5800 | 0.94293 | 0.441 | 0.409 | 0.5 | 0.375 | 30-Aug 3pm
5801 | 0.90983 | 0.278 | 0.241 | 0.594 | 0.407 | 30-Aug 4pm
5802 | 0.87054 | 0.107 | 0.086 | 0.684 | 0.459 | 30-Aug 5pm
5803 | 0.85359 | 0.005 | 0.004 | 0.739 | 0.513 | 30-Aug 6pm
5804 | 0.86511 | 0 | 0 | 0.706 | 0.501 | 30-Aug 7pm
5805 | 0.86717 | 0 | 0 | 0.689 | 0.451 | 30-Aug 8pm
5806 | 0.86592 | 0 | 0 | 0.613 | 0.394 | 30-Aug 9pm
5807 | 0.86943 | 0 | 0 | 0.538 | 0.343 | 30-Aug 10pm
5808 | 0.86536 | 0 | 0 | 0.515 | 0.291 | 30-Aug 11pm
5809 | 0.86081 | 0 | 0 | 0.51 | 0.246 | 31-Aug 12am
5810 | 0.85369 | 0 | 0 | 0.49 | 0.209 | 31-Aug 1am
5811 | 0.84529 | 0 | 0 | 0.465 | 0.186 | 31-Aug 2am
5812 | 0.83764 | 0 | 0 | 0.344 | 0.179 | 31-Aug 3am
5813 | 0.83658 | 0 | 0 | 0.291 | 0.181 | 31-Aug 4am
5814 | 0.84145 | 0 | 0 | 0.28 | 0.169 | 31-Aug 5am
5815 | 0.8434 | 0.018 | 0.019 | 0.292 | 0.134 | 31-Aug 6am
5816 | 0.85405 | 0.141 | 0.152 | 0.459 | 0.148 | 31-Aug 7am
5817 | 0.88476 | 0.329 | 0.329 | 0.527 | 0.149 | 31-Aug 8am
5818 | 0.93749 | 0.502 | 0.485 | 0.521 | 0.118 | 31-Aug 9am
5819 | 0.97094 | 0.613 | 0.601 | 0.51 | 0.106 | 31-Aug 10am
5820 | 0.98166 | 0.671 | 0.668 | 0.522 | 0.111 | 31-Aug 11am
5821 | 0.98553 | 0.682 | 0.683 | 0.556 | 0.125 | 31-Aug 12pm
5822 | 0.98125 | 0.648 | 0.65 | 0.607 | 0.146 | 31-Aug 1pm
5823 | 0.97611 | 0.568 | 0.563 | 0.663 | 0.158 | 31-Aug 2pm
5824 | 0.96378 | 0.443 | 0.441 | 0.72 | 0.168 | 31-Aug 3pm
5825 | 0.93078 | 0.279 | 0.273 | 0.769 | 0.201 | 31-Aug 4pm
5826 | 0.89161 | 0.107 | 0.106 | 0.81 | 0.267 | 31-Aug 5pm
5827 | 0.87026 | 0.005 | 0.004 | 0.804 | 0.423 | 31-Aug 6pm
5828 | 0.88542 | 0 | 0 | 0.728 | 0.544 | 31-Aug 7pm
5829 | 0.88373 | 0 | 0 | 0.677 | 0.523 | 31-Aug 8pm
5830 | 0.88322 | 0 | 0 | 0.672 | 0.457 | 31-Aug 9pm
5831 | 0.8874 | 0 | 0 | 0.666 | 0.379 | 31-Aug 10pm
5832 | 0.87852 | 0 | 0 | 0.648 | 0.305 | 31-Aug 11pm
5833 | 0.87252 | 0 | 0 | 0.656 | 0.25 | 01-Sep 12am
5834 | 0.86917 | 0 | 0 | 0.663 | 0.204 | 01-Sep 1am
5835 | 0.86198 | 0 | 0 | 0.658 | 0.167 | 01-Sep 2am
5836 | 0.85696 | 0 | 0 | 0.627 | 0.145 | 01-Sep 3am
5837 | 0.8569 | 0 | 0 | 0.582 | 0.132 | 01-Sep 4am
5838 | 0.86325 | 0 | 0 | 0.568 | 0.115 | 01-Sep 5am
5839 | 0.87247 | 0.018 | 0.019 | 0.539 | 0.084 | 01-Sep 6am
5840 | 0.8879 | 0.143 | 0.159 | 0.701 | 0.106 | 01-Sep 7am
5841 | 0.91928 | 0.325 | 0.346 | 0.785 | 0.118 | 01-Sep 8am
5842 | 0.95562 | 0.493 | 0.503 | 0.806 | 0.114 | 01-Sep 9am
5843 | 0.98071 | 0.602 | 0.619 | 0.836 | 0.118 | 01-Sep 10am
5844 | 0.99638 | 0.66 | 0.688 | 0.872 | 0.128 | 01-Sep 11am
5845 | 1 | 0.671 | 0.703 | 0.909 | 0.145 | 01-Sep 12pm
5846 | 0.99404 | 0.636 | 0.67 | 0.938 | 0.167 | 01-Sep 1pm
5847 | 0.99119 | 0.553 | 0.58 | 0.948 | 0.184 | 01-Sep 2pm
5848 | 0.9779 | 0.425 | 0.454 | 0.947 | 0.212 | 01-Sep 3pm
5849 | 0.9449 | 0.263 | 0.29 | 0.944 | 0.253 | 01-Sep 4pm
5850 | 0.90214 | 0.098 | 0.114 | 0.935 | 0.311 | 01-Sep 5pm
5851 | 0.88714 | 0.004 | 0.004 | 0.895 | 0.417 | 01-Sep 6pm
5852 | 0.89529 | 0 | 0 | 0.801 | 0.506 | 01-Sep 7pm
5853 | 0.89284 | 0 | 0 | 0.688 | 0.48 | 01-Sep 8pm
5854 | 0.88904 | 0 | 0 | 0.583 | 0.422 | 01-Sep 9pm
5855 | 0.89823 | 0 | 0 | 0.513 | 0.367 | 01-Sep 10pm
5856 | 0.89503 | 0 | 0 | 0.456 | 0.325 | 01-Sep 11pm
5857 | 0.88676 | 0 | 0 | 0.447 | 0.285 | 02-Sep 12am
5858 | 0.878 | 0 | 0 | 0.398 | 0.247 | 02-Sep 1am
5859 | 0.8728 | 0 | 0 | 0.398 | 0.218 | 02-Sep 2am
5860 | 0.86568 | 0 | 0 | 0.432 | 0.202 | 02-Sep 3am
5861 | 0.86366 | 0 | 0 | 0.444 | 0.182 | 02-Sep 4am
5862 | 0.86365 | 0 | 0 | 0.422 | 0.156 | 02-Sep 5am
5863 | 0.8674 | 0.014 | 0.02 | 0.407 | 0.118 | 02-Sep 6am
5864 | 0.88334 | 0.122 | 0.178 | 0.591 | 0.178 | 02-Sep 7am
5865 | 0.91158 | 0.297 | 0.364 | 0.66 | 0.231 | 02-Sep 8am
5866 | 0.95337 | 0.47 | 0.522 | 0.647 | 0.208 | 02-Sep 9am
5867 | 0.9785 | 0.587 | 0.636 | 0.656 | 0.196 | 02-Sep 10am
5868 | 0.99009 | 0.649 | 0.688 | 0.682 | 0.203 | 02-Sep 11am
5869 | 0.99623 | 0.662 | 0.7 | 0.716 | 0.22 | 02-Sep 12pm
5870 | 0.99184 | 0.629 | 0.666 | 0.754 | 0.243 | 02-Sep 1pm
5871 | 0.9909 | 0.549 | 0.592 | 0.765 | 0.271 | 02-Sep 2pm
5872 | 0.98041 | 0.424 | 0.468 | 0.752 | 0.312 | 02-Sep 3pm
5873 | 0.9458 | 0.261 | 0.303 | 0.73 | 0.359 | 02-Sep 4pm
5874 | 0.90695 | 0.097 | 0.115 | 0.712 | 0.413 | 02-Sep 5pm
5875 | 0.88602 | 0.003 | 0.004 | 0.679 | 0.472 | 02-Sep 6pm
5876 | 0.89414 | 0 | 0 | 0.614 | 0.504 | 02-Sep 7pm
5877 | 0.88554 | 0 | 0 | 0.624 | 0.446 | 02-Sep 8pm
5878 | 0.88452 | 0 | 0 | 0.599 | 0.381 | 02-Sep 9pm
5879 | 0.89376 | 0 | 0 | 0.555 | 0.334 | 02-Sep 10pm
5880 | 0.89215 | 0 | 0 | 0.503 | 0.294 | 02-Sep 11pm
5881 | 0.88092 | 0 | 0 | 0.435 | 0.257 | 03-Sep 12am
5882 | 0.87363 | 0 | 0 | 0.413 | 0.229 | 03-Sep 1am
5883 | 0.86416 | 0 | 0 | 0.379 | 0.198 | 03-Sep 2am
5884 | 0.85303 | 0 | 0 | 0.362 | 0.178 | 03-Sep 3am
5885 | 0.84804 | 0 | 0 | 0.358 | 0.176 | 03-Sep 4am
5886 | 0.8415 | 0 | 0 | 0.314 | 0.174 | 03-Sep 5am
5887 | 0.84542 | 0.015 | 0.019 | 0.274 | 0.156 | 03-Sep 6am
5888 | 0.8528 | 0.126 | 0.163 | 0.483 | 0.218 | 03-Sep 7am
5889 | 0.86812 | 0.305 | 0.349 | 0.493 | 0.324 | 03-Sep 8am
5890 | 0.89765 | 0.458 | 0.516 | 0.442 | 0.337 | 03-Sep 9am
5891 | 0.91486 | 0.575 | 0.631 | 0.432 | 0.341 | 03-Sep 10am
5892 | 0.92601 | 0.643 | 0.694 | 0.445 | 0.358 | 03-Sep 11am
5893 | 0.93081 | 0.659 | 0.704 | 0.47 | 0.383 | 03-Sep 12pm
5894 | 0.92755 | 0.628 | 0.679 | 0.502 | 0.413 | 03-Sep 1pm
5895 | 0.92701 | 0.547 | 0.596 | 0.526 | 0.439 | 03-Sep 2pm
5896 | 0.92039 | 0.42 | 0.471 | 0.548 | 0.466 | 03-Sep 3pm
5897 | 0.88574 | 0.254 | 0.304 | 0.581 | 0.491 | 03-Sep 4pm
5898 | 0.85292 | 0.089 | 0.119 | 0.647 | 0.513 | 03-Sep 5pm
5899 | 0.84576 | 0.003 | 0.004 | 0.729 | 0.526 | 03-Sep 6pm
5900 | 0.85909 | 0 | 0 | 0.75 | 0.538 | 03-Sep 7pm
5901 | 0.86558 | 0 | 0 | 0.723 | 0.481 | 03-Sep 8pm
5902 | 0.8725 | 0 | 0 | 0.667 | 0.401 | 03-Sep 9pm
5903 | 0.87945 | 0 | 0 | 0.618 | 0.345 | 03-Sep 10pm
5904 | 0.87273 | 0 | 0 | 0.556 | 0.294 | 03-Sep 11pm
5905 | 0.86215 | 0 | 0 | 0.481 | 0.243 | 04-Sep 12am
5906 | 0.84218 | 0 | 0 | 0.429 | 0.195 | 04-Sep 1am
5907 | 0.82563 | 0 | 0 | 0.379 | 0.167 | 04-Sep 2am
5908 | 0.813 | 0 | 0 | 0.325 | 0.152 | 04-Sep 3am
5909 | 0.80592 | 0 | 0 | 0.265 | 0.144 | 04-Sep 4am
5910 | 0.81042 | 0 | 0 | 0.21 | 0.141 | 04-Sep 5am
5911 | 0.82736 | 0.018 | 0.019 | 0.196 | 0.128 | 04-Sep 6am
5912 | 0.85122 | 0.152 | 0.167 | 0.382 | 0.2 | 04-Sep 7am
5913 | 0.86834 | 0.324 | 0.358 | 0.393 | 0.292 | 04-Sep 8am
5914 | 0.89458 | 0.473 | 0.516 | 0.367 | 0.289 | 04-Sep 9am
5915 | 0.91349 | 0.582 | 0.626 | 0.37 | 0.291 | 04-Sep 10am
5916 | 0.92841 | 0.642 | 0.675 | 0.395 | 0.303 | 04-Sep 11am
5917 | 0.93736 | 0.658 | 0.686 | 0.429 | 0.329 | 04-Sep 12pm
5918 | 0.93027 | 0.635 | 0.654 | 0.472 | 0.358 | 04-Sep 1pm
5919 | 0.93801 | 0.551 | 0.567 | 0.53 | 0.376 | 04-Sep 2pm
5920 | 0.94112 | 0.42 | 0.423 | 0.605 | 0.398 | 04-Sep 3pm
5921 | 0.91831 | 0.25 | 0.242 | 0.682 | 0.442 | 04-Sep 4pm
5922 | 0.89075 | 0.092 | 0.097 | 0.742 | 0.501 | 04-Sep 5pm
5923 | 0.881 | 0.003 | 0.003 | 0.77 | 0.556 | 04-Sep 6pm
5924 | 0.8995 | 0 | 0 | 0.743 | 0.572 | 04-Sep 7pm
5925 | 0.89222 | 0 | 0 | 0.712 | 0.51 | 04-Sep 8pm
5926 | 0.8955 | 0 | 0 | 0.665 | 0.45 | 04-Sep 9pm
5927 | 0.89907 | 0 | 0 | 0.63 | 0.4 | 04-Sep 10pm
5928 | 0.88863 | 0 | 0 | 0.599 | 0.344 | 04-Sep 11pm
5929 | 0.86869 | 0 | 0 | 0.556 | 0.291 | 05-Sep 12am
5930 | 0.85529 | 0 | 0 | 0.517 | 0.241 | 05-Sep 1am
5931 | 0.84123 | 0 | 0 | 0.501 | 0.191 | 05-Sep 2am
5932 | 0.83012 | 0 | 0 | 0.487 | 0.15 | 05-Sep 3am
5933 | 0.81939 | 0 | 0 | 0.484 | 0.114 | 05-Sep 4am
5934 | 0.82249 | 0 | 0 | 0.491 | 0.082 | 05-Sep 5am
5935 | 0.83678 | 0.018 | 0.019 | 0.494 | 0.047 | 05-Sep 6am
5936 | 0.85973 | 0.159 | 0.171 | 0.743 | 0.082 | 05-Sep 7am
5937 | 0.87683 | 0.337 | 0.352 | 0.762 | 0.109 | 05-Sep 8am
5938 | 0.90385 | 0.494 | 0.503 | 0.69 | 0.082 | 05-Sep 9am
5939 | 0.91927 | 0.604 | 0.623 | 0.624 | 0.07 | 05-Sep 10am
5940 | 0.92803 | 0.662 | 0.675 | 0.578 | 0.075 | 05-Sep 11am
5941 | 0.92517 | 0.674 | 0.689 | 0.557 | 0.082 | 05-Sep 12pm
5942 | 0.91555 | 0.64 | 0.663 | 0.574 | 0.089 | 05-Sep 1pm
5943 | 0.92069 | 0.56 | 0.582 | 0.599 | 0.105 | 05-Sep 2pm
5944 | 0.91755 | 0.434 | 0.459 | 0.637 | 0.133 | 05-Sep 3pm
5945 | 0.89245 | 0.27 | 0.284 | 0.69 | 0.176 | 05-Sep 4pm
5946 | 0.8661 | 0.1 | 0.103 | 0.744 | 0.262 | 05-Sep 5pm
5947 | 0.85385 | 0.003 | 0.003 | 0.775 | 0.436 | 05-Sep 6pm
5948 | 0.87659 | 0 | 0 | 0.753 | 0.571 | 05-Sep 7pm
5949 | 0.8746 | 0 | 0 | 0.728 | 0.572 | 05-Sep 8pm
5950 | 0.87288 | 0 | 0 | 0.697 | 0.508 | 05-Sep 9pm
5951 | 0.87406 | 0 | 0 | 0.658 | 0.417 | 05-Sep 10pm
5952 | 0.86272 | 0 | 0 | 0.618 | 0.325 | 05-Sep 11pm
5953 | 0.84902 | 0 | 0 | 0.572 | 0.28 | 06-Sep 12am
5954 | 0.83437 | 0 | 0 | 0.527 | 0.255 | 06-Sep 1am
5955 | 0.82065 | 0 | 0 | 0.494 | 0.241 | 06-Sep 2am
5956 | 0.80755 | 0 | 0 | 0.476 | 0.243 | 06-Sep 3am
5957 | 0.7988 | 0 | 0 | 0.497 | 0.251 | 06-Sep 4am
5958 | 0.80252 | 0 | 0 | 0.457 | 0.259 | 06-Sep 5am
5959 | 0.81962 | 0.015 | 0.019 | 0.46 | 0.237 | 06-Sep 6am
5960 | 0.83883 | 0.143 | 0.175 | 0.695 | 0.306 | 06-Sep 7am
5961 | 0.85716 | 0.329 | 0.363 | 0.739 | 0.221 | 06-Sep 8am
5962 | 0.8898 | 0.494 | 0.519 | 0.671 | 0.096 | 06-Sep 9am
5963 | 0.90898 | 0.608 | 0.626 | 0.606 | 0.031 | 06-Sep 10am
5964 | 0.91554 | 0.671 | 0.68 | 0.56 | 0.008 | 06-Sep 11am
5965 | 0.91506 | 0.684 | 0.692 | 0.535 | 0.001 | 06-Sep 12pm
5966 | 0.90145 | 0.652 | 0.659 | 0.536 | 0 | 06-Sep 1pm
5967 | 0.90591 | 0.573 | 0.575 | 0.579 | 0.002 | 06-Sep 2pm
5968 | 0.89981 | 0.448 | 0.45 | 0.652 | 0.011 | 06-Sep 3pm
5969 | 0.87051 | 0.282 | 0.284 | 0.736 | 0.03 | 06-Sep 4pm
5970 | 0.84886 | 0.104 | 0.102 | 0.809 | 0.084 | 06-Sep 5pm
5971 | 0.8511 | 0.003 | 0.003 | 0.851 | 0.3 | 06-Sep 6pm
5972 | 0.8757 | 0 | 0 | 0.846 | 0.553 | 06-Sep 7pm
5973 | 0.86563 | 0 | 0 | 0.812 | 0.606 | 06-Sep 8pm
5974 | 0.85947 | 0 | 0 | 0.752 | 0.586 | 06-Sep 9pm
5975 | 0.85483 | 0 | 0 | 0.7 | 0.55 | 06-Sep 10pm
5976 | 0.84191 | 0 | 0 | 0.62 | 0.541 | 06-Sep 11pm
5977 | 0.82842 | 0 | 0 | 0.557 | 0.509 | 07-Sep 12am
5978 | 0.81181 | 0 | 0 | 0.534 | 0.476 | 07-Sep 1am
5979 | 0.79584 | 0 | 0 | 0.51 | 0.444 | 07-Sep 2am
5980 | 0.78118 | 0 | 0 | 0.46 | 0.425 | 07-Sep 3am
5981 | 0.77538 | 0 | 0 | 0.391 | 0.405 | 07-Sep 4am
5982 | 0.78539 | 0 | 0 | 0.344 | 0.388 | 07-Sep 5am
5983 | 0.79709 | 0.015 | 0.017 | 0.374 | 0.364 | 07-Sep 6am
5984 | 0.82068 | 0.137 | 0.16 | 0.582 | 0.639 | 07-Sep 7am
5985 | 0.83889 | 0.318 | 0.344 | 0.626 | 0.66 | 07-Sep 8am
5986 | 0.86687 | 0.492 | 0.501 | 0.624 | 0.538 | 07-Sep 9am
5987 | 0.88246 | 0.615 | 0.61 | 0.627 | 0.386 | 07-Sep 10am
5988 | 0.88737 | 0.675 | 0.666 | 0.656 | 0.255 | 07-Sep 11am
5989 | 0.89012 | 0.688 | 0.678 | 0.703 | 0.179 | 07-Sep 12pm
5990 | 0.88253 | 0.652 | 0.645 | 0.76 | 0.139 | 07-Sep 1pm
5991 | 0.88555 | 0.57 | 0.583 | 0.806 | 0.114 | 07-Sep 2pm
5992 | 0.87872 | 0.442 | 0.457 | 0.84 | 0.101 | 07-Sep 3pm
5993 | 0.85217 | 0.274 | 0.281 | 0.86 | 0.09 | 07-Sep 4pm
5994 | 0.82428 | 0.096 | 0.1 | 0.865 | 0.086 | 07-Sep 5pm
5995 | 0.82273 | 0.002 | 0.002 | 0.845 | 0.198 | 07-Sep 6pm
5996 | 0.84261 | 0 | 0 | 0.809 | 0.457 | 07-Sep 7pm
5997 | 0.83267 | 0 | 0 | 0.778 | 0.62 | 07-Sep 8pm
5998 | 0.82611 | 0 | 0 | 0.752 | 0.682 | 07-Sep 9pm
5999 | 0.8213 | 0 | 0 | 0.746 | 0.7 | 07-Sep 10pm
6000 | 0.81385 | 0 | 0 | 0.746 | 0.705 | 07-Sep 11pm
6001 | 0.79678 | 0 | 0 | 0.739 | 0.667 | 08-Sep 12am
6002 | 0.78596 | 0 | 0 | 0.741 | 0.596 | 08-Sep 1am
6003 | 0.76891 | 0 | 0 | 0.74 | 0.557 | 08-Sep 2am
6004 | 0.75863 | 0 | 0 | 0.698 | 0.544 | 08-Sep 3am
6005 | 0.7571 | 0 | 0 | 0.661 | 0.551 | 08-Sep 4am
6006 | 0.76792 | 0 | 0 | 0.62 | 0.561 | 08-Sep 5am
6007 | 0.78645 | 0.015 | 0.017 | 0.561 | 0.55 | 08-Sep 6am
6008 | 0.80763 | 0.141 | 0.166 | 0.666 | 0.804 | 08-Sep 7am
6009 | 0.82137 | 0.312 | 0.351 | 0.711 | 0.825 | 08-Sep 8am
6010 | 0.84583 | 0.492 | 0.506 | 0.709 | 0.779 | 08-Sep 9am
6011 | 0.86553 | 0.608 | 0.612 | 0.737 | 0.707 | 08-Sep 10am
6012 | 0.86776 | 0.674 | 0.673 | 0.782 | 0.601 | 08-Sep 11am
6013 | 0.86468 | 0.692 | 0.68 | 0.827 | 0.475 | 08-Sep 12pm
6014 | 0.85012 | 0.662 | 0.645 | 0.862 | 0.376 | 08-Sep 1pm
6015 | 0.84831 | 0.584 | 0.568 | 0.879 | 0.313 | 08-Sep 2pm
6016 | 0.84393 | 0.456 | 0.447 | 0.884 | 0.308 | 08-Sep 3pm
6017 | 0.8237 | 0.288 | 0.281 | 0.881 | 0.359 | 08-Sep 4pm
6018 | 0.80031 | 0.107 | 0.1 | 0.871 | 0.516 | 08-Sep 5pm
6019 | 0.81802 | 0.003 | 0.002 | 0.837 | 0.738 | 08-Sep 6pm
6020 | 0.85151 | 0 | 0 | 0.777 | 0.809 | 08-Sep 7pm
6021 | 0.84101 | 0 | 0 | 0.739 | 0.762 | 08-Sep 8pm
6022 | 0.83357 | 0 | 0 | 0.706 | 0.722 | 08-Sep 9pm
6023 | 0.83061 | 0 | 0 | 0.703 | 0.718 | 08-Sep 10pm
6024 | 0.81925 | 0 | 0 | 0.698 | 0.7 | 08-Sep 11pm
6025 | 0.80025 | 0 | 0 | 0.667 | 0.687 | 09-Sep 12am
6026 | 0.77702 | 0 | 0 | 0.613 | 0.726 | 09-Sep 1am
6027 | 0.75949 | 0 | 0 | 0.58 | 0.713 | 09-Sep 2am
6028 | 0.74656 | 0 | 0 | 0.525 | 0.727 | 09-Sep 3am
6029 | 0.74125 | 0 | 0 | 0.466 | 0.71 | 09-Sep 4am
6030 | 0.75242 | 0 | 0 | 0.431 | 0.707 | 09-Sep 5am
6031 | 0.77325 | 0.013 | 0.017 | 0.41 | 0.714 | 09-Sep 6am
6032 | 0.79308 | 0.132 | 0.173 | 0.538 | 0.845 | 09-Sep 7am
6033 | 0.80792 | 0.316 | 0.368 | 0.587 | 0.88 | 09-Sep 8am
6034 | 0.83554 | 0.51 | 0.525 | 0.545 | 0.844 | 09-Sep 9am
6035 | 0.84847 | 0.625 | 0.631 | 0.519 | 0.789 | 09-Sep 10am
6036 | 0.85041 | 0.685 | 0.683 | 0.515 | 0.733 | 09-Sep 11am
6037 | 0.84556 | 0.697 | 0.694 | 0.519 | 0.687 | 09-Sep 12pm
6038 | 0.83159 | 0.663 | 0.661 | 0.525 | 0.663 | 09-Sep 1pm
6039 | 0.84273 | 0.582 | 0.583 | 0.538 | 0.658 | 09-Sep 2pm
6040 | 0.84575 | 0.455 | 0.458 | 0.547 | 0.673 | 09-Sep 3pm
6041 | 0.82518 | 0.285 | 0.29 | 0.544 | 0.706 | 09-Sep 4pm
6042 | 0.8084 | 0.104 | 0.107 | 0.55 | 0.758 | 09-Sep 5pm
6043 | 0.82264 | 0.002 | 0.002 | 0.561 | 0.771 | 09-Sep 6pm
6044 | 0.85281 | 0 | 0 | 0.538 | 0.751 | 09-Sep 7pm
6045 | 0.83449 | 0 | 0 | 0.491 | 0.706 | 09-Sep 8pm
6046 | 0.82701 | 0 | 0 | 0.442 | 0.663 | 09-Sep 9pm
6047 | 0.82214 | 0 | 0 | 0.394 | 0.646 | 09-Sep 10pm
6048 | 0.8102 | 0 | 0 | 0.346 | 0.63 | 09-Sep 11pm
6049 | 0.79271 | 0 | 0 | 0.302 | 0.625 | 10-Sep 12am
6050 | 0.77056 | 0 | 0 | 0.261 | 0.676 | 10-Sep 1am
6051 | 0.75332 | 0 | 0 | 0.221 | 0.703 | 10-Sep 2am
6052 | 0.74055 | 0 | 0 | 0.181 | 0.705 | 10-Sep 3am
6053 | 0.73821 | 0 | 0 | 0.157 | 0.683 | 10-Sep 4am
6054 | 0.74696 | 0 | 0 | 0.135 | 0.653 | 10-Sep 5am
6055 | 0.76053 | 0.015 | 0.016 | 0.102 | 0.635 | 10-Sep 6am
6056 | 0.77167 | 0.154 | 0.166 | 0.089 | 0.774 | 10-Sep 7am
6057 | 0.78445 | 0.347 | 0.365 | 0.061 | 0.775 | 10-Sep 8am
6058 | 0.80144 | 0.524 | 0.524 | 0.045 | 0.71 | 10-Sep 9am
6059 | 0.80916 | 0.637 | 0.632 | 0.027 | 0.663 | 10-Sep 10am
6060 | 0.80622 | 0.695 | 0.687 | 0.013 | 0.646 | 10-Sep 11am
6061 | 0.8069 | 0.707 | 0.698 | 0.002 | 0.652 | 10-Sep 12pm
6062 | 0.79854 | 0.673 | 0.666 | 0 | 0.681 | 10-Sep 1pm
6063 | 0.79802 | 0.592 | 0.573 | 0 | 0.719 | 10-Sep 2pm
6064 | 0.80589 | 0.464 | 0.449 | 0 | 0.759 | 10-Sep 3pm
6065 | 0.77623 | 0.293 | 0.283 | 0 | 0.788 | 10-Sep 4pm
6066 | 0.75468 | 0.107 | 0.103 | 0.012 | 0.808 | 10-Sep 5pm
6067 | 0.77223 | 0.002 | 0.002 | 0.144 | 0.768 | 10-Sep 6pm
6068 | 0.81905 | 0 | 0 | 0.381 | 0.709 | 10-Sep 7pm
6069 | 0.81134 | 0 | 0 | 0.502 | 0.686 | 10-Sep 8pm
6070 | 0.811 | 0 | 0 | 0.516 | 0.674 | 10-Sep 9pm
6071 | 0.81091 | 0 | 0 | 0.491 | 0.668 | 10-Sep 10pm
6072 | 0.79648 | 0 | 0 | 0.434 | 0.684 | 10-Sep 11pm
6073 | 0.77835 | 0 | 0 | 0.379 | 0.711 | 11-Sep 12am
6074 | 0.75845 | 0 | 0 | 0.339 | 0.724 | 11-Sep 1am
6075 | 0.73939 | 0 | 0 | 0.261 | 0.732 | 11-Sep 2am
6076 | 0.72752 | 0 | 0 | 0.198 | 0.729 | 11-Sep 3am
6077 | 0.72483 | 0 | 0 | 0.159 | 0.728 | 11-Sep 4am
6078 | 0.74216 | 0 | 0 | 0.122 | 0.715 | 11-Sep 5am
6079 | 0.77315 | 0.016 | 0.015 | 0.093 | 0.667 | 11-Sep 6am
6080 | 0.80458 | 0.17 | 0.151 | 0.119 | 0.774 | 11-Sep 7am
6081 | 0.82066 | 0.364 | 0.36 | 0.077 | 0.813 | 11-Sep 8am
6082 | 0.84903 | 0.523 | 0.523 | 0.031 | 0.779 | 11-Sep 9am
6083 | 0.86371 | 0.63 | 0.632 | 0.003 | 0.75 | 11-Sep 10am
6084 | 0.87121 | 0.688 | 0.685 | 0 | 0.731 | 11-Sep 11am
6085 | 0.87229 | 0.7 | 0.696 | 0 | 0.726 | 11-Sep 12pm
6086 | 0.86163 | 0.666 | 0.66 | 0 | 0.731 | 11-Sep 1pm
6087 | 0.87216 | 0.587 | 0.574 | 0 | 0.744 | 11-Sep 2pm
6088 | 0.87261 | 0.46 | 0.453 | 0 | 0.756 | 11-Sep 3pm
6089 | 0.85445 | 0.291 | 0.284 | 0 | 0.773 | 11-Sep 4pm
6090 | 0.83848 | 0.103 | 0.102 | 0.011 | 0.791 | 11-Sep 5pm
6091 | 0.84922 | 0.002 | 0.002 | 0.109 | 0.769 | 11-Sep 6pm
6092 | 0.87514 | 0 | 0 | 0.286 | 0.697 | 11-Sep 7pm
6093 | 0.86149 | 0 | 0 | 0.38 | 0.594 | 11-Sep 8pm
6094 | 0.85812 | 0 | 0 | 0.391 | 0.52 | 11-Sep 9pm
6095 | 0.85846 | 0 | 0 | 0.362 | 0.471 | 11-Sep 10pm
6096 | 0.84731 | 0 | 0 | 0.311 | 0.441 | 11-Sep 11pm
6097 | 0.82623 | 0 | 0 | 0.249 | 0.426 | 12-Sep 12am
6098 | 0.80763 | 0 | 0 | 0.205 | 0.447 | 12-Sep 1am
6099 | 0.78846 | 0 | 0 | 0.162 | 0.474 | 12-Sep 2am
6100 | 0.77711 | 0 | 0 | 0.127 | 0.501 | 12-Sep 3am
6101 | 0.77395 | 0 | 0 | 0.103 | 0.513 | 12-Sep 4am
6102 | 0.78769 | 0 | 0 | 0.1 | 0.556 | 12-Sep 5am
6103 | 0.81293 | 0.016 | 0.015 | 0.073 | 0.548 | 12-Sep 6am
6104 | 0.83571 | 0.173 | 0.158 | 0.055 | 0.646 | 12-Sep 7am
6105 | 0.84267 | 0.367 | 0.363 | 0.026 | 0.718 | 12-Sep 8am
6106 | 0.86575 | 0.524 | 0.526 | 0 | 0.661 | 12-Sep 9am
6107 | 0.87959 | 0.629 | 0.636 | 0 | 0.619 | 12-Sep 10am
6108 | 0.88334 | 0.686 | 0.686 | 0.004 | 0.609 | 12-Sep 11am
6109 | 0.88534 | 0.697 | 0.697 | 0.01 | 0.618 | 12-Sep 12pm
6110 | 0.87572 | 0.665 | 0.662 | 0.018 | 0.637 | 12-Sep 1pm
6111 | 0.88216 | 0.586 | 0.582 | 0.029 | 0.656 | 12-Sep 2pm
6112 | 0.88347 | 0.453 | 0.453 | 0.041 | 0.675 | 12-Sep 3pm
6113 | 0.86572 | 0.277 | 0.285 | 0.054 | 0.696 | 12-Sep 4pm
6114 | 0.84618 | 0.081 | 0.103 | 0.052 | 0.711 | 12-Sep 5pm
6115 | 0.85332 | 0.001 | 0.002 | 0.03 | 0.677 | 12-Sep 6pm
6116 | 0.88114 | 0 | 0 | 0.019 | 0.579 | 12-Sep 7pm
6117 | 0.86992 | 0 | 0 | 0.047 | 0.514 | 12-Sep 8pm
6118 | 0.86986 | 0 | 0 | 0.135 | 0.466 | 12-Sep 9pm
6119 | 0.87132 | 0 | 0 | 0.251 | 0.428 | 12-Sep 10pm
6120 | 0.8588 | 0 | 0 | 0.337 | 0.395 | 12-Sep 11pm
6121 | 0.84418 | 0 | 0 | 0.376 | 0.371 | 13-Sep 12am
6122 | 0.82346 | 0 | 0 | 0.369 | 0.364 | 13-Sep 1am
6123 | 0.80461 | 0 | 0 | 0.334 | 0.372 | 13-Sep 2am
6124 | 0.79299 | 0 | 0 | 0.307 | 0.409 | 13-Sep 3am
6125 | 0.792 | 0 | 0 | 0.291 | 0.42 | 13-Sep 4am
6126 | 0.80379 | 0 | 0 | 0.286 | 0.443 | 13-Sep 5am
6127 | 0.82527 | 0.014 | 0.014 | 0.266 | 0.433 | 13-Sep 6am
6128 | 0.84344 | 0.146 | 0.149 | 0.196 | 0.538 | 13-Sep 7am
6129 | 0.85573 | 0.327 | 0.36 | 0.181 | 0.598 | 13-Sep 8am
6130 | 0.88098 | 0.488 | 0.519 | 0.162 | 0.513 | 13-Sep 9am
6131 | 0.89775 | 0.601 | 0.638 | 0.142 | 0.449 | 13-Sep 10am
6132 | 0.90394 | 0.66 | 0.697 | 0.135 | 0.432 | 13-Sep 11am
6133 | 0.90544 | 0.671 | 0.71 | 0.135 | 0.453 | 13-Sep 12pm
6134 | 0.89832 | 0.636 | 0.676 | 0.143 | 0.494 | 13-Sep 1pm
6135 | 0.90837 | 0.551 | 0.585 | 0.146 | 0.525 | 13-Sep 2pm
6136 | 0.90934 | 0.425 | 0.455 | 0.145 | 0.538 | 13-Sep 3pm
6137 | 0.88629 | 0.258 | 0.279 | 0.147 | 0.534 | 13-Sep 4pm
6138 | 0.86408 | 0.089 | 0.09 | 0.155 | 0.544 | 13-Sep 5pm
6139 | 0.86299 | 0.001 | 0.001 | 0.218 | 0.578 | 13-Sep 6pm
6140 | 0.88014 | 0 | 0 | 0.3 | 0.558 | 13-Sep 7pm
6141 | 0.87125 | 0 | 0 | 0.345 | 0.515 | 13-Sep 8pm
6142 | 0.86914 | 0 | 0 | 0.364 | 0.47 | 13-Sep 9pm
6143 | 0.87211 | 0 | 0 | 0.334 | 0.435 | 13-Sep 10pm
6144 | 0.85922 | 0 | 0 | 0.259 | 0.379 | 13-Sep 11pm
6145 | 0.8443 | 0 | 0 | 0.174 | 0.332 | 14-Sep 12am
6146 | 0.83402 | 0 | 0 | 0.103 | 0.283 | 14-Sep 1am
6147 | 0.82207 | 0 | 0 | 0.047 | 0.23 | 14-Sep 2am
6148 | 0.81271 | 0 | 0 | 0.019 | 0.193 | 14-Sep 3am
6149 | 0.80863 | 0 | 0 | 0.013 | 0.169 | 14-Sep 4am
6150 | 0.81408 | 0 | 0 | 0.019 | 0.155 | 14-Sep 5am
6151 | 0.82782 | 0.007 | 0.01 | 0.032 | 0.138 | 14-Sep 6am
6152 | 0.8465 | 0.091 | 0.11 | 0.053 | 0.251 | 14-Sep 7am
6153 | 0.86212 | 0.198 | 0.242 | 0.042 | 0.305 | 14-Sep 8am
6154 | 0.89454 | 0.264 | 0.41 | 0.016 | 0.252 | 14-Sep 9am
6155 | 0.91546 | 0.29 | 0.556 | 0.001 | 0.2 | 14-Sep 10am
6156 | 0.92281 | 0.28 | 0.645 | 0 | 0.159 | 14-Sep 11am
6157 | 0.9209 | 0.244 | 0.668 | 0 | 0.133 | 14-Sep 12pm
6158 | 0.91286 | 0.216 | 0.636 | 0 | 0.126 | 14-Sep 1pm
6159 | 0.91614 | 0.193 | 0.564 | 0.001 | 0.141 | 14-Sep 2pm
6160 | 0.90995 | 0.157 | 0.428 | 0.001 | 0.174 | 14-Sep 3pm
6161 | 0.89071 | 0.099 | 0.238 | 0.001 | 0.232 | 14-Sep 4pm
6162 | 0.86196 | 0.036 | 0.082 | 0.004 | 0.332 | 14-Sep 5pm
6163 | 0.86137 | 0 | 0.001 | 0.06 | 0.463 | 14-Sep 6pm
6164 | 0.88267 | 0 | 0 | 0.179 | 0.538 | 14-Sep 7pm
6165 | 0.87692 | 0 | 0 | 0.296 | 0.516 | 14-Sep 8pm
6166 | 0.87026 | 0 | 0 | 0.362 | 0.442 | 14-Sep 9pm
6167 | 0.86979 | 0 | 0 | 0.405 | 0.363 | 14-Sep 10pm
6168 | 0.85794 | 0 | 0 | 0.425 | 0.311 | 14-Sep 11pm
6169 | 0.84308 | 0 | 0 | 0.379 | 0.285 | 15-Sep 12am
6170 | 0.82509 | 0 | 0 | 0.315 | 0.26 | 15-Sep 1am
6171 | 0.80911 | 0 | 0 | 0.251 | 0.239 | 15-Sep 2am
6172 | 0.7995 | 0 | 0 | 0.189 | 0.217 | 15-Sep 3am
6173 | 0.79544 | 0 | 0 | 0.152 | 0.188 | 15-Sep 4am
6174 | 0.80681 | 0 | 0 | 0.151 | 0.15 | 15-Sep 5am
6175 | 0.82151 | 0.007 | 0.008 | 0.16 | 0.118 | 15-Sep 6am
6176 | 0.83247 | 0.095 | 0.094 | 0.193 | 0.18 | 15-Sep 7am
6177 | 0.82985 | 0.219 | 0.201 | 0.18 | 0.173 | 15-Sep 8am
6178 | 0.8557 | 0.335 | 0.298 | 0.146 | 0.122 | 15-Sep 9am
6179 | 0.8758 | 0.398 | 0.368 | 0.118 | 0.094 | 15-Sep 10am
6180 | 0.87792 | 0.447 | 0.416 | 0.105 | 0.087 | 15-Sep 11am
6181 | 0.87591 | 0.458 | 0.441 | 0.105 | 0.099 | 15-Sep 12pm
6182 | 0.86018 | 0.422 | 0.446 | 0.124 | 0.126 | 15-Sep 1pm
6183 | 0.86471 | 0.365 | 0.421 | 0.179 | 0.162 | 15-Sep 2pm
6184 | 0.86439 | 0.279 | 0.363 | 0.289 | 0.207 | 15-Sep 3pm
6185 | 0.84923 | 0.169 | 0.241 | 0.48 | 0.258 | 15-Sep 4pm
6186 | 0.83239 | 0.064 | 0.084 | 0.687 | 0.33 | 15-Sep 5pm
6187 | 0.84257 | 0 | 0.001 | 0.791 | 0.432 | 15-Sep 6pm
6188 | 0.87105 | 0 | 0 | 0.776 | 0.501 | 15-Sep 7pm
6189 | 0.85978 | 0 | 0 | 0.715 | 0.517 | 15-Sep 8pm
6190 | 0.8529 | 0 | 0 | 0.659 | 0.464 | 15-Sep 9pm
6191 | 0.85244 | 0 | 0 | 0.605 | 0.366 | 15-Sep 10pm
6192 | 0.83976 | 0 | 0 | 0.568 | 0.27 | 15-Sep 11pm
6193 | 0.81996 | 0 | 0 | 0.521 | 0.204 | 16-Sep 12am
6194 | 0.79867 | 0 | 0 | 0.457 | 0.182 | 16-Sep 1am
6195 | 0.78151 | 0 | 0 | 0.472 | 0.21 | 16-Sep 2am
6196 | 0.76805 | 0 | 0 | 0.481 | 0.245 | 16-Sep 3am
6197 | 0.76389 | 0 | 0 | 0.466 | 0.255 | 16-Sep 4am
6198 | 0.77315 | 0 | 0 | 0.45 | 0.234 | 16-Sep 5am
6199 | 0.79362 | 0.009 | 0.012 | 0.442 | 0.223 | 16-Sep 6am
6200 | 0.8082 | 0.121 | 0.163 | 0.594 | 0.394 | 16-Sep 7am
6201 | 0.81784 | 0.289 | 0.349 | 0.666 | 0.389 | 16-Sep 8am
6202 | 0.84731 | 0.458 | 0.49 | 0.618 | 0.287 | 16-Sep 9am
6203 | 0.8616 | 0.573 | 0.58 | 0.578 | 0.197 | 16-Sep 10am
6204 | 0.86412 | 0.638 | 0.62 | 0.568 | 0.139 | 16-Sep 11am
6205 | 0.86228 | 0.652 | 0.598 | 0.59 | 0.113 | 16-Sep 12pm
6206 | 0.84639 | 0.613 | 0.538 | 0.641 | 0.111 | 16-Sep 1pm
6207 | 0.85043 | 0.52 | 0.433 | 0.697 | 0.126 | 16-Sep 2pm
6208 | 0.83956 | 0.385 | 0.301 | 0.75 | 0.155 | 16-Sep 3pm
6209 | 0.81161 | 0.237 | 0.16 | 0.778 | 0.219 | 16-Sep 4pm
6210 | 0.79256 | 0.088 | 0.048 | 0.768 | 0.346 | 16-Sep 5pm
6211 | 0.807 | 0.001 | 0 | 0.705 | 0.537 | 16-Sep 6pm
6212 | 0.83616 | 0 | 0 | 0.61 | 0.63 | 16-Sep 7pm
6213 | 0.81707 | 0 | 0 | 0.556 | 0.649 | 16-Sep 8pm
6214 | 0.80734 | 0 | 0 | 0.538 | 0.615 | 16-Sep 9pm
6215 | 0.80272 | 0 | 0 | 0.525 | 0.571 | 16-Sep 10pm
6216 | 0.79438 | 0 | 0 | 0.525 | 0.476 | 16-Sep 11pm
6217 | 0.78047 | 0 | 0 | 0.538 | 0.376 | 17-Sep 12am
6218 | 0.76564 | 0 | 0 | 0.556 | 0.32 | 17-Sep 1am
6219 | 0.75256 | 0 | 0 | 0.578 | 0.315 | 17-Sep 2am
6220 | 0.74058 | 0 | 0 | 0.573 | 0.346 | 17-Sep 3am
6221 | 0.73564 | 0 | 0 | 0.542 | 0.357 | 17-Sep 4am
6222 | 0.74002 | 0 | 0 | 0.449 | 0.376 | 17-Sep 5am
6223 | 0.73962 | 0.01 | 0.007 | 0.494 | 0.399 | 17-Sep 6am
6224 | 0.74071 | 0.128 | 0.094 | 0.601 | 0.58 | 17-Sep 7am
6225 | 0.74195 | 0.341 | 0.22 | 0.747 | 0.622 | 17-Sep 8am
6226 | 0.75659 | 0.514 | 0.316 | 0.742 | 0.557 | 17-Sep 9am
6227 | 0.76277 | 0.633 | 0.372 | 0.731 | 0.486 | 17-Sep 10am
6228 | 0.7645 | 0.694 | 0.342 | 0.74 | 0.42 | 17-Sep 11am
6229 | 0.7638 | 0.706 | 0.262 | 0.766 | 0.379 | 17-Sep 12pm
6230 | 0.75659 | 0.673 | 0.195 | 0.799 | 0.394 | 17-Sep 1pm
6231 | 0.75774 | 0.593 | 0.143 | 0.818 | 0.458 | 17-Sep 2pm
6232 | 0.75502 | 0.465 | 0.096 | 0.824 | 0.53 | 17-Sep 3pm
6233 | 0.73556 | 0.292 | 0.049 | 0.82 | 0.538 | 17-Sep 4pm
6234 | 0.71334 | 0.102 | 0.013 | 0.803 | 0.433 | 17-Sep 5pm
6235 | 0.72666 | 0.001 | 0 | 0.743 | 0.355 | 17-Sep 6pm
6236 | 0.77628 | 0 | 0 | 0.635 | 0.379 | 17-Sep 7pm
6237 | 0.77089 | 0 | 0 | 0.572 | 0.42 | 17-Sep 8pm
6238 | 0.76805 | 0 | 0 | 0.549 | 0.438 | 17-Sep 9pm
6239 | 0.76666 | 0 | 0 | 0.529 | 0.455 | 17-Sep 10pm
6240 | 0.75733 | 0 | 0 | 0.53 | 0.467 | 17-Sep 11pm
6241 | 0.74112 | 0 | 0 | 0.56 | 0.472 | 18-Sep 12am
6242 | 0.72249 | 0 | 0 | 0.568 | 0.473 | 18-Sep 1am
6243 | 0.70654 | 0 | 0 | 0.557 | 0.464 | 18-Sep 2am
6244 | 0.69455 | 0 | 0 | 0.505 | 0.459 | 18-Sep 3am
6245 | 0.69333 | 0 | 0 | 0.511 | 0.447 | 18-Sep 4am
6246 | 0.70878 | 0 | 0 | 0.544 | 0.459 | 18-Sep 5am
6247 | 0.72582 | 0.012 | 0.004 | 0.523 | 0.452 | 18-Sep 6am
6248 | 0.74274 | 0.142 | 0.068 | 0.617 | 0.449 | 18-Sep 7am
6249 | 0.7569 | 0.342 | 0.177 | 0.725 | 0.575 | 18-Sep 8am
6250 | 0.78364 | 0.543 | 0.307 | 0.701 | 0.544 | 18-Sep 9am
6251 | 0.80292 | 0.657 | 0.421 | 0.69 | 0.462 | 18-Sep 10am
6252 | 0.81219 | 0.716 | 0.484 | 0.7 | 0.379 | 18-Sep 11am
6253 | 0.80958 | 0.727 | 0.487 | 0.725 | 0.306 | 18-Sep 12pm
6254 | 0.79877 | 0.691 | 0.457 | 0.753 | 0.248 | 18-Sep 1pm
6255 | 0.80209 | 0.609 | 0.38 | 0.768 | 0.207 | 18-Sep 2pm
6256 | 0.79974 | 0.476 | 0.244 | 0.771 | 0.182 | 18-Sep 3pm
6257 | 0.78246 | 0.298 | 0.14 | 0.768 | 0.179 | 18-Sep 4pm
6258 | 0.76304 | 0.103 | 0.047 | 0.762 | 0.214 | 18-Sep 5pm
6259 | 0.77666 | 0 | 0 | 0.718 | 0.367 | 18-Sep 6pm
6260 | 0.81324 | 0 | 0 | 0.613 | 0.539 | 18-Sep 7pm
6261 | 0.79925 | 0 | 0 | 0.571 | 0.626 | 18-Sep 8pm
6262 | 0.78925 | 0 | 0 | 0.568 | 0.65 | 18-Sep 9pm
6263 | 0.78526 | 0 | 0 | 0.571 | 0.662 | 18-Sep 10pm
6264 | 0.77654 | 0 | 0 | 0.574 | 0.648 | 18-Sep 11pm
6265 | 0.7601 | 0 | 0 | 0.562 | 0.59 | 19-Sep 12am
6266 | 0.74183 | 0 | 0 | 0.561 | 0.625 | 19-Sep 1am
6267 | 0.72711 | 0 | 0 | 0.547 | 0.686 | 19-Sep 2am
6268 | 0.71634 | 0 | 0 | 0.528 | 0.718 | 19-Sep 3am
6269 | 0.7154 | 0 | 0 | 0.501 | 0.682 | 19-Sep 4am
6270 | 0.72742 | 0 | 0 | 0.466 | 0.664 | 19-Sep 5am
6271 | 0.74398 | 0.013 | 0.003 | 0.468 | 0.639 | 19-Sep 6am
6272 | 0.75714 | 0.163 | 0.053 | 0.523 | 0.525 | 19-Sep 7am
6273 | 0.76523 | 0.369 | 0.118 | 0.528 | 0.501 | 19-Sep 8am
6274 | 0.78937 | 0.545 | 0.194 | 0.484 | 0.505 | 19-Sep 9am
6275 | 0.79968 | 0.656 | 0.24 | 0.46 | 0.472 | 19-Sep 10am
6276 | 0.81944 | 0.715 | 0.26 | 0.456 | 0.433 | 19-Sep 11am
6277 | 0.82503 | 0.725 | 0.254 | 0.484 | 0.395 | 19-Sep 12pm
6278 | 0.81314 | 0.69 | 0.224 | 0.544 | 0.334 | 19-Sep 1pm
6279 | 0.82374 | 0.609 | 0.181 | 0.601 | 0.251 | 19-Sep 2pm
6280 | 0.81805 | 0.478 | 0.122 | 0.642 | 0.167 | 19-Sep 3pm
6281 | 0.79257 | 0.301 | 0.066 | 0.672 | 0.091 | 19-Sep 4pm
6282 | 0.77278 | 0.105 | 0.018 | 0.682 | 0.064 | 19-Sep 5pm
6283 | 0.78811 | 0 | 0 | 0.659 | 0.089 | 19-Sep 6pm
6284 | 0.82167 | 0 | 0 | 0.58 | 0.133 | 19-Sep 7pm
6285 | 0.81171 | 0 | 0 | 0.513 | 0.176 | 19-Sep 8pm
6286 | 0.80539 | 0 | 0 | 0.493 | 0.205 | 19-Sep 9pm
6287 | 0.80257 | 0 | 0 | 0.495 | 0.23 | 19-Sep 10pm
6288 | 0.79415 | 0 | 0 | 0.489 | 0.238 | 19-Sep 11pm
6289 | 0.77849 | 0 | 0 | 0.465 | 0.241 | 20-Sep 12am
6290 | 0.75979 | 0 | 0 | 0.444 | 0.246 | 20-Sep 1am
6291 | 0.744 | 0 | 0 | 0.413 | 0.256 | 20-Sep 2am
6292 | 0.73225 | 0 | 0 | 0.382 | 0.274 | 20-Sep 3am
6293 | 0.73099 | 0 | 0 | 0.338 | 0.274 | 20-Sep 4am
6294 | 0.74294 | 0 | 0 | 0.294 | 0.262 | 20-Sep 5am
6295 | 0.76493 | 0.009 | 0.001 | 0.251 | 0.236 | 20-Sep 6am
6296 | 0.78267 | 0.138 | 0.037 | 0.26 | 0.173 | 20-Sep 7am
6297 | 0.79094 | 0.325 | 0.115 | 0.233 | 0.157 | 20-Sep 8am
6298 | 0.82236 | 0.518 | 0.244 | 0.19 | 0.126 | 20-Sep 9am
6299 | 0.84923 | 0.651 | 0.389 | 0.169 | 0.061 | 20-Sep 10am
6300 | 0.85922 | 0.712 | 0.528 | 0.163 | 0.022 | 20-Sep 11am
6301 | 0.85825 | 0.723 | 0.568 | 0.166 | 0.006 | 20-Sep 12pm
6302 | 0.84576 | 0.688 | 0.567 | 0.181 | 0.001 | 20-Sep 1pm
6303 | 0.85376 | 0.606 | 0.499 | 0.21 | 0 | 20-Sep 2pm
6304 | 0.84737 | 0.475 | 0.37 | 0.257 | 0 | 20-Sep 3pm
6305 | 0.82539 | 0.298 | 0.193 | 0.333 | 0.001 | 20-Sep 4pm
6306 | 0.80553 | 0.103 | 0.062 | 0.453 | 0.002 | 20-Sep 5pm
6307 | 0.81913 | 0 | 0 | 0.596 | 0.008 | 20-Sep 6pm
6308 | 0.84982 | 0 | 0 | 0.611 | 0.021 | 20-Sep 7pm
6309 | 0.83622 | 0 | 0 | 0.51 | 0.047 | 20-Sep 8pm
6310 | 0.83108 | 0 | 0 | 0.431 | 0.076 | 20-Sep 9pm
6311 | 0.83171 | 0 | 0 | 0.374 | 0.098 | 20-Sep 10pm
6312 | 0.8165 | 0 | 0 | 0.32 | 0.113 | 20-Sep 11pm
6313 | 0.80265 | 0 | 0 | 0.289 | 0.125 | 21-Sep 12am
6314 | 0.78695 | 0 | 0 | 0.251 | 0.123 | 21-Sep 1am
6315 | 0.77045 | 0 | 0 | 0.23 | 0.106 | 21-Sep 2am
6316 | 0.75742 | 0 | 0 | 0.225 | 0.093 | 21-Sep 3am
6317 | 0.75332 | 0 | 0 | 0.226 | 0.088 | 21-Sep 4am
6318 | 0.76085 | 0 | 0 | 0.221 | 0.086 | 21-Sep 5am
6319 | 0.78141 | 0.009 | 0.011 | 0.189 | 0.082 | 21-Sep 6am
6320 | 0.80026 | 0.13 | 0.149 | 0.167 | 0.068 | 21-Sep 7am
6321 | 0.80913 | 0.292 | 0.339 | 0.131 | 0.063 | 21-Sep 8am
6322 | 0.83593 | 0.507 | 0.491 | 0.097 | 0.041 | 21-Sep 9am
6323 | 0.85659 | 0.639 | 0.596 | 0.087 | 0.027 | 21-Sep 10am
6324 | 0.86315 | 0.707 | 0.642 | 0.09 | 0.025 | 21-Sep 11am
6325 | 0.86087 | 0.719 | 0.66 | 0.093 | 0.035 | 21-Sep 12pm
6326 | 0.84919 | 0.683 | 0.602 | 0.092 | 0.054 | 21-Sep 1pm
6327 | 0.85142 | 0.6 | 0.466 | 0.079 | 0.085 | 21-Sep 2pm
6328 | 0.85398 | 0.469 | 0.322 | 0.064 | 0.136 | 21-Sep 3pm
6329 | 0.83235 | 0.291 | 0.18 | 0.059 | 0.204 | 21-Sep 4pm
6330 | 0.80632 | 0.091 | 0.063 | 0.071 | 0.293 | 21-Sep 5pm
6331 | 0.82411 | 0 | 0 | 0.155 | 0.385 | 21-Sep 6pm
6332 | 0.84344 | 0 | 0 | 0.245 | 0.426 | 21-Sep 7pm
6333 | 0.83004 | 0 | 0 | 0.277 | 0.386 | 21-Sep 8pm
6334 | 0.82485 | 0 | 0 | 0.274 | 0.317 | 21-Sep 9pm
6335 | 0.82531 | 0 | 0 | 0.261 | 0.267 | 21-Sep 10pm
6336 | 0.81346 | 0 | 0 | 0.235 | 0.236 | 21-Sep 11pm
6337 | 0.79237 | 0 | 0 | 0.203 | 0.219 | 22-Sep 12am
6338 | 0.77311 | 0 | 0 | 0.175 | 0.206 | 22-Sep 1am
6339 | 0.75561 | 0 | 0 | 0.141 | 0.202 | 22-Sep 2am
6340 | 0.74178 | 0 | 0 | 0.112 | 0.2 | 22-Sep 3am
6341 | 0.73698 | 0 | 0 | 0.088 | 0.203 | 22-Sep 4am
6342 | 0.74744 | 0 | 0 | 0.07 | 0.208 | 22-Sep 5am
6343 | 0.76737 | 0.011 | 0.011 | 0.052 | 0.203 | 22-Sep 6am
6344 | 0.78421 | 0.167 | 0.154 | 0.013 | 0.195 | 22-Sep 7am
6345 | 0.79412 | 0.37 | 0.359 | 0 | 0.159 | 22-Sep 8am
6346 | 0.81955 | 0.535 | 0.509 | 0 | 0.096 | 22-Sep 9am
6347 | 0.83502 | 0.64 | 0.623 | 0 | 0.073 | 22-Sep 10am
6348 | 0.84033 | 0.695 | 0.681 | 0 | 0.076 | 22-Sep 11am
6349 | 0.83909 | 0.719 | 0.696 | 0 | 0.088 | 22-Sep 12pm
6350 | 0.8216 | 0.688 | 0.66 | 0 | 0.101 | 22-Sep 1pm
6351 | 0.83052 | 0.597 | 0.566 | 0 | 0.111 | 22-Sep 2pm
6352 | 0.83122 | 0.477 | 0.421 | 0 | 0.129 | 22-Sep 3pm
6353 | 0.81503 | 0.297 | 0.241 | 0 | 0.175 | 22-Sep 4pm
6354 | 0.79861 | 0.083 | 0.082 | 0 | 0.253 | 22-Sep 5pm
6355 | 0.81898 | 0 | 0 | 0.001 | 0.359 | 22-Sep 6pm
6356 | 0.83907 | 0 | 0 | 0.014 | 0.407 | 22-Sep 7pm
6357 | 0.82764 | 0 | 0 | 0.044 | 0.377 | 22-Sep 8pm
6358 | 0.82237 | 0 | 0 | 0.089 | 0.322 | 22-Sep 9pm
6359 | 0.81919 | 0 | 0 | 0.154 | 0.27 | 22-Sep 10pm
6360 | 0.8037 | 0 | 0 | 0.211 | 0.228 | 22-Sep 11pm
6361 | 0.78079 | 0 | 0 | 0.251 | 0.201 | 23-Sep 12am
6362 | 0.76152 | 0 | 0 | 0.278 | 0.183 | 23-Sep 1am
6363 | 0.74335 | 0 | 0 | 0.275 | 0.163 | 23-Sep 2am
6364 | 0.72772 | 0 | 0 | 0.252 | 0.147 | 23-Sep 3am
6365 | 0.72319 | 0 | 0 | 0.233 | 0.14 | 23-Sep 4am
6366 | 0.73174 | 0 | 0 | 0.22 | 0.139 | 23-Sep 5am
6367 | 0.74884 | 0.011 | 0.011 | 0.206 | 0.141 | 23-Sep 6am
6368 | 0.75224 | 0.163 | 0.165 | 0.182 | 0.152 | 23-Sep 7am
6369 | 0.75486 | 0.365 | 0.361 | 0.155 | 0.162 | 23-Sep 8am
6370 | 0.77676 | 0.529 | 0.522 | 0.095 | 0.163 | 23-Sep 9am
6371 | 0.80085 | 0.639 | 0.608 | 0.038 | 0.173 | 23-Sep 10am
6372 | 0.80521 | 0.698 | 0.676 | 0.014 | 0.192 | 23-Sep 11am
6373 | 0.80317 | 0.71 | 0.688 | 0.01 | 0.224 | 23-Sep 12pm
6374 | 0.77866 | 0.676 | 0.657 | 0.011 | 0.267 | 23-Sep 1pm
6375 | 0.78401 | 0.59 | 0.544 | 0.017 | 0.31 | 23-Sep 2pm
6376 | 0.78542 | 0.427 | 0.4 | 0.018 | 0.344 | 23-Sep 3pm
6377 | 0.77919 | 0.207 | 0.219 | 0.014 | 0.378 | 23-Sep 4pm
6378 | 0.77486 | 0.066 | 0.067 | 0.017 | 0.407 | 23-Sep 5pm
6379 | 0.80038 | 0 | 0 | 0.076 | 0.438 | 23-Sep 6pm
6380 | 0.82535 | 0 | 0 | 0.223 | 0.464 | 23-Sep 7pm
6381 | 0.80581 | 0 | 0 | 0.362 | 0.422 | 23-Sep 8pm
6382 | 0.79184 | 0 | 0 | 0.426 | 0.374 | 23-Sep 9pm
6383 | 0.78827 | 0 | 0 | 0.447 | 0.336 | 23-Sep 10pm
6384 | 0.77588 | 0 | 0 | 0.445 | 0.305 | 23-Sep 11pm
6385 | 0.7562 | 0 | 0 | 0.432 | 0.282 | 24-Sep 12am
6386 | 0.73322 | 0 | 0 | 0.422 | 0.251 | 24-Sep 1am
6387 | 0.71736 | 0 | 0 | 0.398 | 0.249 | 24-Sep 2am
6388 | 0.70308 | 0 | 0 | 0.377 | 0.225 | 24-Sep 3am
6389 | 0.69927 | 0 | 0 | 0.337 | 0.206 | 24-Sep 4am
6390 | 0.70549 | 0 | 0 | 0.303 | 0.2 | 24-Sep 5am
6391 | 0.71301 | 0.008 | 0.006 | 0.252 | 0.179 | 24-Sep 6am
6392 | 0.72214 | 0.132 | 0.105 | 0.191 | 0.187 | 24-Sep 7am
6393 | 0.73101 | 0.31 | 0.27 | 0.152 | 0.234 | 24-Sep 8am
6394 | 0.74382 | 0.481 | 0.433 | 0.096 | 0.203 | 24-Sep 9am
6395 | 0.74923 | 0.605 | 0.555 | 0.034 | 0.181 | 24-Sep 10am
6396 | 0.75227 | 0.693 | 0.602 | 0.005 | 0.183 | 24-Sep 11am
6397 | 0.75015 | 0.717 | 0.616 | 0.002 | 0.213 | 24-Sep 12pm
6398 | 0.74231 | 0.684 | 0.576 | 0.004 | 0.262 | 24-Sep 1pm
6399 | 0.74232 | 0.602 | 0.506 | 0.013 | 0.318 | 24-Sep 2pm
6400 | 0.7331 | 0.476 | 0.388 | 0.039 | 0.374 | 24-Sep 3pm
6401 | 0.71647 | 0.299 | 0.205 | 0.089 | 0.433 | 24-Sep 4pm
6402 | 0.70638 | 0.099 | 0.072 | 0.217 | 0.479 | 24-Sep 5pm
6403 | 0.73987 | 0 | 0 | 0.502 | 0.494 | 24-Sep 6pm
6404 | 0.77899 | 0 | 0 | 0.678 | 0.481 | 24-Sep 7pm
6405 | 0.76713 | 0 | 0 | 0.684 | 0.435 | 24-Sep 8pm
6406 | 0.75919 | 0 | 0 | 0.6 | 0.386 | 24-Sep 9pm
6407 | 0.75515 | 0 | 0 | 0.516 | 0.344 | 24-Sep 10pm
6408 | 0.74036 | 0 | 0 | 0.459 | 0.303 | 24-Sep 11pm
6409 | 0.71993 | 0 | 0 | 0.433 | 0.272 | 25-Sep 12am
6410 | 0.70132 | 0 | 0 | 0.422 | 0.251 | 25-Sep 1am
6411 | 0.6852 | 0 | 0 | 0.395 | 0.23 | 25-Sep 2am
6412 | 0.67471 | 0 | 0 | 0.349 | 0.192 | 25-Sep 3am
6413 | 0.67017 | 0 | 0 | 0.303 | 0.167 | 25-Sep 4am
6414 | 0.68568 | 0 | 0 | 0.261 | 0.144 | 25-Sep 5am
6415 | 0.71746 | 0.011 | 0.007 | 0.213 | 0.124 | 25-Sep 6am
6416 | 0.73919 | 0.175 | 0.124 | 0.145 | 0.108 | 25-Sep 7am
6417 | 0.74747 | 0.383 | 0.313 | 0.101 | 0.134 | 25-Sep 8am
6418 | 0.77656 | 0.548 | 0.497 | 0.051 | 0.123 | 25-Sep 9am
6419 | 0.794 | 0.655 | 0.615 | 0.025 | 0.12 | 25-Sep 10am
6420 | 0.79753 | 0.714 | 0.671 | 0.037 | 0.126 | 25-Sep 11am
6421 | 0.79916 | 0.726 | 0.686 | 0.059 | 0.139 | 25-Sep 12pm
6422 | 0.78714 | 0.693 | 0.652 | 0.08 | 0.155 | 25-Sep 1pm
6423 | 0.79523 | 0.613 | 0.563 | 0.094 | 0.168 | 25-Sep 2pm
6424 | 0.80033 | 0.484 | 0.429 | 0.106 | 0.178 | 25-Sep 3pm
6425 | 0.78505 | 0.307 | 0.255 | 0.124 | 0.192 | 25-Sep 4pm
6426 | 0.77534 | 0.105 | 0.078 | 0.201 | 0.249 | 25-Sep 5pm
6427 | 0.80618 | 0 | 0 | 0.41 | 0.386 | 25-Sep 6pm
6428 | 0.83634 | 0 | 0 | 0.523 | 0.449 | 25-Sep 7pm
6429 | 0.82215 | 0 | 0 | 0.494 | 0.403 | 25-Sep 8pm
6430 | 0.81067 | 0 | 0 | 0.444 | 0.331 | 25-Sep 9pm
6431 | 0.80658 | 0 | 0 | 0.388 | 0.269 | 25-Sep 10pm
6432 | 0.78854 | 0 | 0 | 0.344 | 0.219 | 25-Sep 11pm
6433 | 0.76714 | 0 | 0 | 0.317 | 0.175 | 26-Sep 12am
6434 | 0.7464 | 0 | 0 | 0.307 | 0.138 | 26-Sep 1am
6435 | 0.72882 | 0 | 0 | 0.288 | 0.096 | 26-Sep 2am
6436 | 0.71773 | 0 | 0 | 0.266 | 0.062 | 26-Sep 3am
6437 | 0.71434 | 0 | 0 | 0.243 | 0.041 | 26-Sep 4am
6438 | 0.72667 | 0 | 0 | 0.209 | 0.025 | 26-Sep 5am
6439 | 0.75484 | 0.01 | 0.007 | 0.165 | 0.013 | 26-Sep 6am
6440 | 0.77315 | 0.169 | 0.147 | 0.101 | 0.004 | 26-Sep 7am
6441 | 0.7816 | 0.378 | 0.349 | 0.067 | 0 | 26-Sep 8am
6442 | 0.80754 | 0.543 | 0.521 | 0.031 | 0.001 | 26-Sep 9am
6443 | 0.82754 | 0.652 | 0.635 | 0.004 | 0.003 | 26-Sep 10am
6444 | 0.83547 | 0.712 | 0.691 | 0 | 0.006 | 26-Sep 11am
6445 | 0.83607 | 0.725 | 0.699 | 0 | 0.006 | 26-Sep 12pm
6446 | 0.82422 | 0.692 | 0.662 | 0 | 0.007 | 26-Sep 1pm
6447 | 0.83377 | 0.613 | 0.565 | 0 | 0.007 | 26-Sep 2pm
6448 | 0.8342 | 0.483 | 0.432 | 0 | 0.008 | 26-Sep 3pm
6449 | 0.81583 | 0.306 | 0.253 | 0 | 0.013 | 26-Sep 4pm
6450 | 0.80089 | 0.105 | 0.078 | 0.003 | 0.04 | 26-Sep 5pm
6451 | 0.82489 | 0 | 0 | 0.07 | 0.167 | 26-Sep 6pm
6452 | 0.85739 | 0 | 0 | 0.206 | 0.352 | 26-Sep 7pm
6453 | 0.84049 | 0 | 0 | 0.27 | 0.434 | 26-Sep 8pm
6454 | 0.83001 | 0 | 0 | 0.269 | 0.414 | 26-Sep 9pm
6455 | 0.82391 | 0 | 0 | 0.243 | 0.358 | 26-Sep 10pm
6456 | 0.80974 | 0 | 0 | 0.218 | 0.3 | 26-Sep 11pm
6457 | 0.78719 | 0 | 0 | 0.2 | 0.256 | 27-Sep 12am
6458 | 0.7635 | 0 | 0 | 0.187 | 0.227 | 27-Sep 1am
6459 | 0.74503 | 0 | 0 | 0.198 | 0.201 | 27-Sep 2am
6460 | 0.73313 | 0 | 0 | 0.218 | 0.182 | 27-Sep 3am
6461 | 0.72713 | 0 | 0 | 0.22 | 0.168 | 27-Sep 4am
6462 | 0.73988 | 0 | 0 | 0.202 | 0.156 | 27-Sep 5am
6463 | 0.76975 | 0.01 | 0.007 | 0.175 | 0.134 | 27-Sep 6am
6464 | 0.78936 | 0.172 | 0.132 | 0.077 | 0.101 | 27-Sep 7am
6465 | 0.79593 | 0.38 | 0.315 | 0.034 | 0.073 | 27-Sep 8am
6466 | 0.8223 | 0.543 | 0.493 | 0.001 | 0.013 | 27-Sep 9am
6467 | 0.84051 | 0.653 | 0.605 | 0 | 0 | 27-Sep 10am
6468 | 0.84855 | 0.712 | 0.651 | 0 | 0 | 27-Sep 11am
6469 | 0.84328 | 0.726 | 0.661 | 0.001 | 0 | 27-Sep 12pm
6470 | 0.83315 | 0.694 | 0.628 | 0 | 0 | 27-Sep 1pm
6471 | 0.84455 | 0.616 | 0.552 | 0 | 0 | 27-Sep 2pm
6472 | 0.84666 | 0.487 | 0.429 | 0 | 0 | 27-Sep 3pm
6473 | 0.82612 | 0.31 | 0.262 | 0 | 0 | 27-Sep 4pm
6474 | 0.81133 | 0.106 | 0.08 | 0.003 | 0.001 | 27-Sep 5pm
6475 | 0.83178 | 0 | 0 | 0.082 | 0.044 | 27-Sep 6pm
6476 | 0.85204 | 0 | 0 | 0.255 | 0.183 | 27-Sep 7pm
6477 | 0.83621 | 0 | 0 | 0.401 | 0.297 | 27-Sep 8pm
6478 | 0.82761 | 0 | 0 | 0.439 | 0.349 | 27-Sep 9pm
6479 | 0.82648 | 0 | 0 | 0.431 | 0.352 | 27-Sep 10pm
6480 | 0.80766 | 0 | 0 | 0.395 | 0.324 | 27-Sep 11pm
6481 | 0.78895 | 0 | 0 | 0.386 | 0.283 | 28-Sep 12am
6482 | 0.76989 | 0 | 0 | 0.361 | 0.243 | 28-Sep 1am
6483 | 0.75315 | 0 | 0 | 0.343 | 0.226 | 28-Sep 2am
6484 | 0.74057 | 0 | 0 | 0.314 | 0.226 | 28-Sep 3am
6485 | 0.7367 | 0 | 0 | 0.286 | 0.227 | 28-Sep 4am
6486 | 0.74175 | 0 | 0 | 0.255 | 0.22 | 28-Sep 5am
6487 | 0.75904 | 0.009 | 0.005 | 0.21 | 0.192 | 28-Sep 6am
6488 | 0.77685 | 0.171 | 0.098 | 0.127 | 0.12 | 28-Sep 7am
6489 | 0.79172 | 0.381 | 0.224 | 0.096 | 0.093 | 28-Sep 8am
6490 | 0.8223 | 0.545 | 0.416 | 0.076 | 0.06 | 28-Sep 9am
6491 | 0.84231 | 0.655 | 0.553 | 0.046 | 0.015 | 28-Sep 10am
6492 | 0.85028 | 0.714 | 0.65 | 0.032 | 0.004 | 28-Sep 11am
6493 | 0.85587 | 0.727 | 0.659 | 0.03 | 0.002 | 28-Sep 12pm
6494 | 0.84622 | 0.695 | 0.604 | 0.036 | 0.001 | 28-Sep 1pm
6495 | 0.85237 | 0.616 | 0.557 | 0.049 | 0.001 | 28-Sep 2pm
6496 | 0.84665 | 0.487 | 0.432 | 0.074 | 0.001 | 28-Sep 3pm
6497 | 0.8191 | 0.31 | 0.255 | 0.119 | 0.001 | 28-Sep 4pm
6498 | 0.79718 | 0.089 | 0.082 | 0.228 | 0.002 | 28-Sep 5pm
6499 | 0.81488 | 0 | 0 | 0.447 | 0.027 | 28-Sep 6pm
6500 | 0.83545 | 0 | 0 | 0.572 | 0.133 | 28-Sep 7pm
6501 | 0.82502 | 0 | 0 | 0.557 | 0.245 | 28-Sep 8pm
6502 | 0.81676 | 0 | 0 | 0.485 | 0.31 | 28-Sep 9pm
6503 | 0.81876 | 0 | 0 | 0.415 | 0.323 | 28-Sep 10pm
6504 | 0.80604 | 0 | 0 | 0.352 | 0.305 | 28-Sep 11pm
6505 | 0.78488 | 0 | 0 | 0.307 | 0.288 | 29-Sep 12am
6506 | 0.7654 | 0 | 0 | 0.272 | 0.283 | 29-Sep 1am
6507 | 0.74893 | 0 | 0 | 0.247 | 0.285 | 29-Sep 2am
6508 | 0.73872 | 0 | 0 | 0.225 | 0.292 | 29-Sep 3am
6509 | 0.7353 | 0 | 0 | 0.201 | 0.296 | 29-Sep 4am
6510 | 0.7453 | 0 | 0 | 0.168 | 0.28 | 29-Sep 5am
6511 | 0.76882 | 0.008 | 0.007 | 0.125 | 0.254 | 29-Sep 6am
6512 | 0.78542 | 0.163 | 0.151 | 0.06 | 0.146 | 29-Sep 7am
6513 | 0.80187 | 0.374 | 0.35 | 0.035 | 0.103 | 29-Sep 8am
6514 | 0.82392 | 0.541 | 0.518 | 0.03 | 0.093 | 29-Sep 9am
6515 | 0.84254 | 0.652 | 0.632 | 0.017 | 0.072 | 29-Sep 10am
6516 | 0.85728 | 0.712 | 0.698 | 0.006 | 0.053 | 29-Sep 11am
6517 | 0.86254 | 0.726 | 0.713 | 0.002 | 0.041 | 29-Sep 12pm
6518 | 0.84803 | 0.693 | 0.68 | 0.001 | 0.037 | 29-Sep 1pm
6519 | 0.85175 | 0.614 | 0.596 | 0.001 | 0.043 | 29-Sep 2pm
6520 | 0.84436 | 0.485 | 0.465 | 0.002 | 0.06 | 29-Sep 3pm
6521 | 0.81751 | 0.306 | 0.286 | 0.004 | 0.086 | 29-Sep 4pm
6522 | 0.8012 | 0.089 | 0.09 | 0.017 | 0.171 | 29-Sep 5pm
6523 | 0.82553 | 0 | 0 | 0.101 | 0.4 | 29-Sep 6pm
6524 | 0.84333 | 0 | 0 | 0.241 | 0.571 | 29-Sep 7pm
6525 | 0.83119 | 0 | 0 | 0.337 | 0.583 | 29-Sep 8pm
6526 | 0.82083 | 0 | 0 | 0.364 | 0.542 | 29-Sep 9pm
6527 | 0.81684 | 0 | 0 | 0.351 | 0.476 | 29-Sep 10pm
6528 | 0.80427 | 0 | 0 | 0.329 | 0.422 | 29-Sep 11pm
6529 | 0.78363 | 0 | 0 | 0.308 | 0.395 | 30-Sep 12am
6530 | 0.76554 | 0 | 0 | 0.291 | 0.371 | 30-Sep 1am
6531 | 0.74962 | 0 | 0 | 0.268 | 0.355 | 30-Sep 2am
6532 | 0.73556 | 0 | 0 | 0.245 | 0.326 | 30-Sep 3am
6533 | 0.73199 | 0 | 0 | 0.231 | 0.298 | 30-Sep 4am
6534 | 0.73883 | 0 | 0 | 0.21 | 0.269 | 30-Sep 5am
6535 | 0.76109 | 0.007 | 0.006 | 0.172 | 0.247 | 30-Sep 6am
6536 | 0.7787 | 0.16 | 0.14 | 0.068 | 0.168 | 30-Sep 7am
6537 | 0.79015 | 0.372 | 0.345 | 0.03 | 0.178 | 30-Sep 8am
6538 | 0.81505 | 0.54 | 0.519 | 0.009 | 0.19 | 30-Sep 9am
6539 | 0.8286 | 0.65 | 0.637 | 0 | 0.22 | 30-Sep 10am
6540 | 0.83736 | 0.711 | 0.7 | 0 | 0.231 | 30-Sep 11am
6541 | 0.83697 | 0.725 | 0.711 | 0 | 0.223 | 30-Sep 12pm
6542 | 0.82274 | 0.693 | 0.677 | 0 | 0.208 | 30-Sep 1pm
6543 | 0.82589 | 0.612 | 0.595 | 0 | 0.185 | 30-Sep 2pm
6544 | 0.82003 | 0.482 | 0.463 | 0 | 0.158 | 30-Sep 3pm
6545 | 0.80333 | 0.303 | 0.283 | 0 | 0.14 | 30-Sep 4pm
6546 | 0.7889 | 0.088 | 0.088 | 0.002 | 0.18 | 30-Sep 5pm
6547 | 0.80768 | 0 | 0 | 0.033 | 0.325 | 30-Sep 6pm
6548 | 0.82907 | 0 | 0 | 0.157 | 0.412 | 30-Sep 7pm
6549 | 0.80792 | 0 | 0 | 0.287 | 0.432 | 30-Sep 8pm
6550 | 0.79783 | 0 | 0 | 0.384 | 0.42 | 30-Sep 9pm
6551 | 0.79367 | 0 | 0 | 0.425 | 0.39 | 30-Sep 10pm
6552 | 0.78198 | 0 | 0 | 0.422 | 0.358 | 30-Sep 11pm
6553 | 0.76297 | 0 | 0 | 0.407 | 0.331 | 01-Oct 12am
6554 | 0.74522 | 0 | 0 | 0.391 | 0.32 | 01-Oct 1am
6555 | 0.73214 | 0 | 0 | 0.368 | 0.315 | 01-Oct 2am
6556 | 0.71879 | 0 | 0 | 0.341 | 0.302 | 01-Oct 3am
6557 | 0.71262 | 0 | 0 | 0.306 | 0.265 | 01-Oct 4am
6558 | 0.7177 | 0 | 0 | 0.269 | 0.22 | 01-Oct 5am
6559 | 0.72954 | 0.008 | 0.006 | 0.226 | 0.172 | 01-Oct 6am
6560 | 0.7397 | 0.165 | 0.136 | 0.112 | 0.081 | 01-Oct 7am
6561 | 0.74791 | 0.379 | 0.341 | 0.062 | 0.04 | 01-Oct 8am
6562 | 0.77064 | 0.546 | 0.516 | 0.042 | 0.034 | 01-Oct 9am
6563 | 0.77465 | 0.653 | 0.632 | 0.018 | 0.036 | 01-Oct 10am
6564 | 0.78116 | 0.712 | 0.69 | 0.003 | 0.045 | 01-Oct 11am
6565 | 0.78297 | 0.725 | 0.703 | 0.001 | 0.062 | 01-Oct 12pm
6566 | 0.77603 | 0.693 | 0.67 | 0 | 0.076 | 01-Oct 1pm
6567 | 0.78107 | 0.614 | 0.587 | 0 | 0.078 | 01-Oct 2pm
6568 | 0.77788 | 0.484 | 0.457 | 0.002 | 0.068 | 01-Oct 3pm
6569 | 0.759 | 0.305 | 0.278 | 0.009 | 0.059 | 01-Oct 4pm
6570 | 0.74045 | 0.1 | 0.085 | 0.064 | 0.093 | 01-Oct 5pm
6571 | 0.76566 | 0 | 0 | 0.274 | 0.21 | 01-Oct 6pm
6572 | 0.79466 | 0 | 0 | 0.471 | 0.362 | 01-Oct 7pm
6573 | 0.77874 | 0 | 0 | 0.511 | 0.461 | 01-Oct 8pm
6574 | 0.76936 | 0 | 0 | 0.459 | 0.488 | 01-Oct 9pm
6575 | 0.769 | 0 | 0 | 0.401 | 0.456 | 01-Oct 10pm
6576 | 0.7566 | 0 | 0 | 0.359 | 0.388 | 01-Oct 11pm
6577 | 0.7399 | 0 | 0 | 0.338 | 0.322 | 02-Oct 12am
6578 | 0.72271 | 0 | 0 | 0.334 | 0.281 | 02-Oct 1am
6579 | 0.70528 | 0 | 0 | 0.335 | 0.261 | 02-Oct 2am
6580 | 0.69284 | 0 | 0 | 0.337 | 0.249 | 02-Oct 3am
6581 | 0.691 | 0 | 0 | 0.32 | 0.229 | 02-Oct 4am
6582 | 0.70006 | 0 | 0 | 0.281 | 0.198 | 02-Oct 5am
6583 | 0.71413 | 0.007 | 0.006 | 0.237 | 0.162 | 02-Oct 6am
6584 | 0.72907 | 0.17 | 0.152 | 0.115 | 0.083 | 02-Oct 7am
6585 | 0.7383 | 0.387 | 0.366 | 0.06 | 0.025 | 02-Oct 8am
6586 | 0.76152 | 0.551 | 0.535 | 0.03 | 0.006 | 02-Oct 9am
6587 | 0.77419 | 0.659 | 0.644 | 0.005 | 0 | 02-Oct 10am
6588 | 0.77646 | 0.72 | 0.721 | 0.001 | 0 | 02-Oct 11am
6589 | 0.77481 | 0.733 | 0.734 | 0 | 0 | 02-Oct 12pm
6590 | 0.76926 | 0.7 | 0.701 | 0 | 0 | 02-Oct 1pm
6591 | 0.7743 | 0.62 | 0.619 | 0.001 | 0.001 | 02-Oct 2pm
6592 | 0.77014 | 0.49 | 0.487 | 0.001 | 0.003 | 02-Oct 3pm
6593 | 0.75034 | 0.311 | 0.306 | 0.004 | 0.006 | 02-Oct 4pm
6594 | 0.73648 | 0.105 | 0.1 | 0.026 | 0.014 | 02-Oct 5pm
6595 | 0.76339 | 0 | 0 | 0.156 | 0.079 | 02-Oct 6pm
6596 | 0.79146 | 0 | 0 | 0.352 | 0.236 | 02-Oct 7pm
6597 | 0.77062 | 0 | 0 | 0.454 | 0.355 | 02-Oct 8pm
6598 | 0.75949 | 0 | 0 | 0.449 | 0.404 | 02-Oct 9pm
6599 | 0.75544 | 0 | 0 | 0.397 | 0.416 | 02-Oct 10pm
6600 | 0.74497 | 0 | 0 | 0.334 | 0.41 | 02-Oct 11pm
6601 | 0.725 | 0 | 0 | 0.277 | 0.408 | 03-Oct 12am
6602 | 0.70382 | 0 | 0 | 0.227 | 0.41 | 03-Oct 1am
6603 | 0.68905 | 0 | 0 | 0.192 | 0.432 | 03-Oct 2am
6604 | 0.67864 | 0 | 0 | 0.167 | 0.447 | 03-Oct 3am
6605 | 0.67863 | 0 | 0 | 0.144 | 0.425 | 03-Oct 4am
6606 | 0.69981 | 0 | 0 | 0.12 | 0.391 | 03-Oct 5am
6607 | 0.72885 | 0.008 | 0.006 | 0.093 | 0.367 | 03-Oct 6am
6608 | 0.75999 | 0.179 | 0.159 | 0.029 | 0.249 | 03-Oct 7am
6609 | 0.77719 | 0.398 | 0.377 | 0.006 | 0.228 | 03-Oct 8am
6610 | 0.80973 | 0.561 | 0.548 | 0.001 | 0.218 | 03-Oct 9am
6611 | 0.82985 | 0.67 | 0.661 | 0 | 0.212 | 03-Oct 10am
6612 | 0.83757 | 0.73 | 0.73 | 0 | 0.185 | 03-Oct 11am
6613 | 0.83297 | 0.743 | 0.741 | 0 | 0.163 | 03-Oct 12pm
6614 | 0.81893 | 0.711 | 0.708 | 0 | 0.155 | 03-Oct 1pm
6615 | 0.82683 | 0.633 | 0.618 | 0 | 0.167 | 03-Oct 2pm
6616 | 0.82417 | 0.504 | 0.487 | 0 | 0.197 | 03-Oct 3pm
6617 | 0.80492 | 0.325 | 0.304 | 0.001 | 0.251 | 03-Oct 4pm
6618 | 0.78871 | 0.115 | 0.098 | 0.003 | 0.368 | 03-Oct 5pm
6619 | 0.80375 | 0 | 0 | 0.009 | 0.568 | 03-Oct 6pm
6620 | 0.82885 | 0 | 0 | 0.013 | 0.627 | 03-Oct 7pm
6621 | 0.8057 | 0 | 0 | 0.018 | 0.549 | 03-Oct 8pm
6622 | 0.78963 | 0 | 0 | 0.023 | 0.451 | 03-Oct 9pm
6623 | 0.78717 | 0 | 0 | 0.03 | 0.393 | 03-Oct 10pm
6624 | 0.77474 | 0 | 0 | 0.036 | 0.369 | 03-Oct 11pm
6625 | 0.75895 | 0 | 0 | 0.039 | 0.371 | 04-Oct 12am
6626 | 0.7367 | 0 | 0 | 0.038 | 0.383 | 04-Oct 1am
6627 | 0.72195 | 0 | 0 | 0.044 | 0.398 | 04-Oct 2am
6628 | 0.71359 | 0 | 0 | 0.058 | 0.407 | 04-Oct 3am
6629 | 0.71316 | 0 | 0 | 0.076 | 0.407 | 04-Oct 4am
6630 | 0.73151 | 0 | 0 | 0.088 | 0.399 | 04-Oct 5am
6631 | 0.75654 | 0.007 | 0.006 | 0.091 | 0.384 | 04-Oct 6am
6632 | 0.77815 | 0.179 | 0.159 | 0.051 | 0.283 | 04-Oct 7am
6633 | 0.79482 | 0.396 | 0.376 | 0.016 | 0.358 | 04-Oct 8am
6634 | 0.82501 | 0.557 | 0.549 | 0.055 | 0.386 | 04-Oct 9am
6635 | 0.84623 | 0.664 | 0.665 | 0.094 | 0.376 | 04-Oct 10am
6636 | 0.84691 | 0.724 | 0.735 | 0.112 | 0.336 | 04-Oct 11am
6637 | 0.84233 | 0.737 | 0.748 | 0.119 | 0.286 | 04-Oct 12pm
6638 | 0.82665 | 0.706 | 0.714 | 0.118 | 0.243 | 04-Oct 1pm
6639 | 0.83537 | 0.629 | 0.632 | 0.115 | 0.22 | 04-Oct 2pm
6640 | 0.83336 | 0.501 | 0.502 | 0.117 | 0.213 | 04-Oct 3pm
6641 | 0.81482 | 0.322 | 0.32 | 0.126 | 0.231 | 04-Oct 4pm
6642 | 0.79962 | 0.112 | 0.109 | 0.141 | 0.323 | 04-Oct 5pm
6643 | 0.81149 | 0 | 0 | 0.17 | 0.535 | 04-Oct 6pm
6644 | 0.82786 | 0 | 0 | 0.184 | 0.616 | 04-Oct 7pm
6645 | 0.8086 | 0 | 0 | 0.192 | 0.569 | 04-Oct 8pm
6646 | 0.79681 | 0 | 0 | 0.194 | 0.495 | 04-Oct 9pm
6647 | 0.79436 | 0 | 0 | 0.185 | 0.433 | 04-Oct 10pm
6648 | 0.78339 | 0 | 0 | 0.172 | 0.388 | 04-Oct 11pm
6649 | 0.76485 | 0 | 0 | 0.16 | 0.365 | 05-Oct 12am
6650 | 0.74675 | 0 | 0 | 0.15 | 0.363 | 05-Oct 1am
6651 | 0.73116 | 0 | 0 | 0.145 | 0.371 | 05-Oct 2am
6652 | 0.7203 | 0 | 0 | 0.147 | 0.388 | 05-Oct 3am
6653 | 0.71819 | 0 | 0 | 0.152 | 0.4 | 05-Oct 4am
6654 | 0.73765 | 0 | 0 | 0.158 | 0.396 | 05-Oct 5am
6655 | 0.76884 | 0.007 | 0.006 | 0.163 | 0.391 | 05-Oct 6am
6656 | 0.79179 | 0.181 | 0.157 | 0.096 | 0.314 | 05-Oct 7am
6657 | 0.80252 | 0.399 | 0.375 | 0.037 | 0.341 | 05-Oct 8am
6658 | 0.83164 | 0.56 | 0.56 | 0.083 | 0.286 | 05-Oct 9am
6659 | 0.85337 | 0.666 | 0.674 | 0.12 | 0.258 | 05-Oct 10am
6660 | 0.86235 | 0.726 | 0.732 | 0.119 | 0.248 | 05-Oct 11am
6661 | 0.86042 | 0.74 | 0.744 | 0.124 | 0.245 | 05-Oct 12pm
6662 | 0.84956 | 0.708 | 0.711 | 0.132 | 0.253 | 05-Oct 1pm
6663 | 0.86126 | 0.63 | 0.63 | 0.137 | 0.281 | 05-Oct 2pm
6664 | 0.85557 | 0.502 | 0.499 | 0.138 | 0.32 | 05-Oct 3pm
6665 | 0.83907 | 0.324 | 0.318 | 0.135 | 0.367 | 05-Oct 4pm
6666 | 0.81014 | 0.114 | 0.106 | 0.13 | 0.438 | 05-Oct 5pm
6667 | 0.82128 | 0 | 0 | 0.133 | 0.552 | 05-Oct 6pm
6668 | 0.83651 | 0 | 0 | 0.119 | 0.551 | 05-Oct 7pm
6669 | 0.81768 | 0 | 0 | 0.099 | 0.469 | 05-Oct 8pm
6670 | 0.80548 | 0 | 0 | 0.078 | 0.41 | 05-Oct 9pm
6671 | 0.80361 | 0 | 0 | 0.06 | 0.379 | 05-Oct 10pm
6672 | 0.78958 | 0 | 0 | 0.046 | 0.362 | 05-Oct 11pm
6673 | 0.77467 | 0 | 0 | 0.038 | 0.355 | 06-Oct 12am
6674 | 0.7557 | 0 | 0 | 0.035 | 0.358 | 06-Oct 1am
6675 | 0.73905 | 0 | 0 | 0.029 | 0.367 | 06-Oct 2am
6676 | 0.73069 | 0 | 0 | 0.025 | 0.371 | 06-Oct 3am
6677 | 0.73145 | 0 | 0 | 0.025 | 0.37 | 06-Oct 4am
6678 | 0.75353 | 0 | 0 | 0.027 | 0.366 | 06-Oct 5am
6679 | 0.7893 | 0.005 | 0.006 | 0.029 | 0.365 | 06-Oct 6am
6680 | 0.80959 | 0.161 | 0.162 | 0.015 | 0.283 | 06-Oct 7am
6681 | 0.81484 | 0.383 | 0.381 | 0.013 | 0.362 | 06-Oct 8am
6682 | 0.84318 | 0.547 | 0.558 | 0.057 | 0.358 | 06-Oct 9am
6683 | 0.87307 | 0.658 | 0.672 | 0.074 | 0.379 | 06-Oct 10am
6684 | 0.87758 | 0.72 | 0.736 | 0.075 | 0.41 | 06-Oct 11am
6685 | 0.87947 | 0.734 | 0.747 | 0.075 | 0.437 | 06-Oct 12pm
6686 | 0.86891 | 0.702 | 0.713 | 0.075 | 0.466 | 06-Oct 1pm
6687 | 0.87647 | 0.626 | 0.624 | 0.071 | 0.482 | 06-Oct 2pm
6688 | 0.87225 | 0.5 | 0.494 | 0.061 | 0.484 | 06-Oct 3pm
6689 | 0.85102 | 0.325 | 0.313 | 0.053 | 0.481 | 06-Oct 4pm
6690 | 0.82542 | 0.116 | 0.104 | 0.066 | 0.484 | 06-Oct 5pm
6691 | 0.83197 | 0 | 0 | 0.116 | 0.527 | 06-Oct 6pm
6692 | 0.84045 | 0 | 0 | 0.164 | 0.516 | 06-Oct 7pm
6693 | 0.82304 | 0 | 0 | 0.186 | 0.466 | 06-Oct 8pm
6694 | 0.80829 | 0 | 0 | 0.168 | 0.428 | 06-Oct 9pm
6695 | 0.8014 | 0 | 0 | 0.133 | 0.386 | 06-Oct 10pm
6696 | 0.79526 | 0 | 0 | 0.099 | 0.37 | 06-Oct 11pm
6697 | 0.78509 | 0 | 0 | 0.061 | 0.364 | 07-Oct 12am
6698 | 0.76854 | 0 | 0 | 0.027 | 0.358 | 07-Oct 1am
6699 | 0.75693 | 0 | 0 | 0.009 | 0.352 | 07-Oct 2am
6700 | 0.74824 | 0 | 0 | 0.004 | 0.332 | 07-Oct 3am
6701 | 0.74953 | 0 | 0 | 0.002 | 0.341 | 07-Oct 4am
6702 | 0.76654 | 0 | 0 | 0.001 | 0.357 | 07-Oct 5am
6703 | 0.79584 | 0.006 | 0.004 | 0.001 | 0.369 | 07-Oct 6am
6704 | 0.81301 | 0.177 | 0.15 | 0.001 | 0.289 | 07-Oct 7am
6705 | 0.81595 | 0.397 | 0.364 | 0 | 0.387 | 07-Oct 8am
6706 | 0.85301 | 0.56 | 0.551 | 0.003 | 0.355 | 07-Oct 9am
6707 | 0.87933 | 0.669 | 0.667 | 0.004 | 0.32 | 07-Oct 10am
6708 | 0.88326 | 0.73 | 0.73 | 0.001 | 0.307 | 07-Oct 11am
6709 | 0.8801 | 0.743 | 0.743 | 0 | 0.303 | 07-Oct 12pm
6710 | 0.87502 | 0.711 | 0.71 | 0 | 0.308 | 07-Oct 1pm
6711 | 0.87954 | 0.633 | 0.621 | 0 | 0.314 | 07-Oct 2pm
6712 | 0.87012 | 0.505 | 0.49 | 0 | 0.318 | 07-Oct 3pm
6713 | 0.84428 | 0.325 | 0.309 | 0 | 0.329 | 07-Oct 4pm
6714 | 0.81317 | 0.111 | 0.101 | 0.005 | 0.374 | 07-Oct 5pm
6715 | 0.82713 | 0 | 0 | 0.05 | 0.491 | 07-Oct 6pm
6716 | 0.83952 | 0 | 0 | 0.126 | 0.519 | 07-Oct 7pm
6717 | 0.82071 | 0 | 0 | 0.163 | 0.449 | 07-Oct 8pm
6718 | 0.80948 | 0 | 0 | 0.149 | 0.386 | 07-Oct 9pm
6719 | 0.80037 | 0 | 0 | 0.126 | 0.344 | 07-Oct 10pm
6720 | 0.79022 | 0 | 0 | 0.121 | 0.32 | 07-Oct 11pm
6721 | 0.78299 | 0 | 0 | 0.121 | 0.304 | 08-Oct 12am
6722 | 0.77257 | 0 | 0 | 0.123 | 0.294 | 08-Oct 1am
6723 | 0.76184 | 0 | 0 | 0.132 | 0.296 | 08-Oct 2am
6724 | 0.75317 | 0 | 0 | 0.128 | 0.303 | 08-Oct 3am
6725 | 0.75485 | 0 | 0 | 0.104 | 0.317 | 08-Oct 4am
6726 | 0.76364 | 0 | 0 | 0.069 | 0.325 | 08-Oct 5am
6727 | 0.78675 | 0.004 | 0.004 | 0.031 | 0.343 | 08-Oct 6am
6728 | 0.8014 | 0.149 | 0.138 | 0.002 | 0.249 | 08-Oct 7am
6729 | 0.81473 | 0.367 | 0.34 | 0 | 0.328 | 08-Oct 8am
6730 | 0.85022 | 0.536 | 0.538 | 0 | 0.329 | 08-Oct 9am
6731 | 0.87396 | 0.649 | 0.657 | 0 | 0.307 | 08-Oct 10am
6732 | 0.877 | 0.714 | 0.722 | 0 | 0.289 | 08-Oct 11am
6733 | 0.87692 | 0.73 | 0.734 | 0 | 0.278 | 08-Oct 12pm
6734 | 0.8703 | 0.698 | 0.7 | 0 | 0.272 | 08-Oct 1pm
6735 | 0.86742 | 0.618 | 0.611 | 0 | 0.284 | 08-Oct 2pm
6736 | 0.85124 | 0.487 | 0.479 | 0 | 0.306 | 08-Oct 3pm
6737 | 0.82984 | 0.306 | 0.297 | 0.001 | 0.344 | 08-Oct 4pm
6738 | 0.79707 | 0.093 | 0.092 | 0.01 | 0.42 | 08-Oct 5pm
6739 | 0.8013 | 0 | 0 | 0.079 | 0.548 | 08-Oct 6pm
6740 | 0.81652 | 0 | 0 | 0.199 | 0.566 | 08-Oct 7pm
6741 | 0.80559 | 0 | 0 | 0.274 | 0.528 | 08-Oct 8pm
6742 | 0.79788 | 0 | 0 | 0.292 | 0.47 | 08-Oct 9pm
6743 | 0.80211 | 0 | 0 | 0.286 | 0.431 | 08-Oct 10pm
6744 | 0.79722 | 0 | 0 | 0.264 | 0.413 | 08-Oct 11pm
6745 | 0.77878 | 0 | 0 | 0.219 | 0.399 | 09-Oct 12am
6746 | 0.76651 | 0 | 0 | 0.184 | 0.391 | 09-Oct 1am
6747 | 0.75815 | 0 | 0 | 0.17 | 0.38 | 09-Oct 2am
6748 | 0.75234 | 0 | 0 | 0.169 | 0.382 | 09-Oct 3am
6749 | 0.75342 | 0 | 0 | 0.177 | 0.396 | 09-Oct 4am
6750 | 0.76708 | 0 | 0 | 0.182 | 0.403 | 09-Oct 5am
6751 | 0.80272 | 0.005 | 0.004 | 0.164 | 0.403 | 09-Oct 6am
6752 | 0.82453 | 0.172 | 0.152 | 0.068 | 0.286 | 09-Oct 7am
6753 | 0.84211 | 0.396 | 0.369 | 0.021 | 0.47 | 09-Oct 8am
6754 | 0.8768 | 0.561 | 0.542 | 0.011 | 0.532 | 09-Oct 9am
6755 | 0.90298 | 0.672 | 0.658 | 0.004 | 0.532 | 09-Oct 10am
6756 | 0.91472 | 0.732 | 0.721 | 0.004 | 0.547 | 09-Oct 11am
6757 | 0.91812 | 0.747 | 0.733 | 0.004 | 0.561 | 09-Oct 12pm
6758 | 0.9076 | 0.717 | 0.699 | 0.003 | 0.575 | 09-Oct 1pm
6759 | 0.9067 | 0.64 | 0.613 | 0.005 | 0.571 | 09-Oct 2pm
6760 | 0.89422 | 0.513 | 0.48 | 0.007 | 0.558 | 09-Oct 3pm
6761 | 0.86739 | 0.334 | 0.298 | 0.008 | 0.556 | 09-Oct 4pm
6762 | 0.83199 | 0.112 | 0.093 | 0.011 | 0.559 | 09-Oct 5pm
6763 | 0.84046 | 0 | 0 | 0.013 | 0.586 | 09-Oct 6pm
6764 | 0.84788 | 0 | 0 | 0.015 | 0.552 | 09-Oct 7pm
6765 | 0.83024 | 0 | 0 | 0.014 | 0.499 | 09-Oct 8pm
6766 | 0.81844 | 0 | 0 | 0.014 | 0.459 | 09-Oct 9pm
6767 | 0.81336 | 0 | 0 | 0.045 | 0.418 | 09-Oct 10pm
6768 | 0.81048 | 0 | 0 | 0.093 | 0.377 | 09-Oct 11pm
6769 | 0.79622 | 0 | 0 | 0.132 | 0.341 | 10-Oct 12am
6770 | 0.77863 | 0 | 0 | 0.14 | 0.311 | 10-Oct 1am
6771 | 0.76762 | 0 | 0 | 0.119 | 0.302 | 10-Oct 2am
6772 | 0.76069 | 0 | 0 | 0.086 | 0.31 | 10-Oct 3am
6773 | 0.76314 | 0 | 0 | 0.057 | 0.328 | 10-Oct 4am
6774 | 0.77809 | 0 | 0 | 0.027 | 0.343 | 10-Oct 5am
6775 | 0.81138 | 0.005 | 0.003 | 0.006 | 0.362 | 10-Oct 6am
6776 | 0.8355 | 0.178 | 0.141 | 0 | 0.313 | 10-Oct 7am
6777 | 0.84925 | 0.403 | 0.357 | 0 | 0.448 | 10-Oct 8am
6778 | 0.88825 | 0.567 | 0.536 | 0.002 | 0.418 | 10-Oct 9am
6779 | 0.91663 | 0.677 | 0.656 | 0.003 | 0.382 | 10-Oct 10am
6780 | 0.92218 | 0.736 | 0.719 | 0.002 | 0.358 | 10-Oct 11am
6781 | 0.92607 | 0.75 | 0.73 | 0.001 | 0.334 | 10-Oct 12pm
6782 | 0.9146 | 0.718 | 0.695 | 0.001 | 0.305 | 10-Oct 1pm
6783 | 0.91518 | 0.64 | 0.614 | 0.001 | 0.274 | 10-Oct 2pm
6784 | 0.89509 | 0.512 | 0.482 | 0.001 | 0.248 | 10-Oct 3pm
6785 | 0.86251 | 0.333 | 0.3 | 0.001 | 0.241 | 10-Oct 4pm
6786 | 0.83212 | 0.12 | 0.093 | 0.001 | 0.324 | 10-Oct 5pm
6787 | 0.84361 | 0 | 0 | 0.005 | 0.563 | 10-Oct 6pm
6788 | 0.84956 | 0 | 0 | 0.039 | 0.645 | 10-Oct 7pm
6789 | 0.83394 | 0 | 0 | 0.092 | 0.59 | 10-Oct 8pm
6790 | 0.82285 | 0 | 0 | 0.121 | 0.503 | 10-Oct 9pm
6791 | 0.81574 | 0 | 0 | 0.107 | 0.431 | 10-Oct 10pm
6792 | 0.81 | 0 | 0 | 0.073 | 0.373 | 10-Oct 11pm
6793 | 0.80148 | 0 | 0 | 0.05 | 0.323 | 11-Oct 12am
6794 | 0.79142 | 0 | 0 | 0.045 | 0.285 | 11-Oct 1am
6795 | 0.78053 | 0 | 0 | 0.062 | 0.249 | 11-Oct 2am
6796 | 0.77493 | 0 | 0 | 0.084 | 0.207 | 11-Oct 3am
6797 | 0.77273 | 0 | 0 | 0.096 | 0.179 | 11-Oct 4am
6798 | 0.78802 | 0 | 0 | 0.076 | 0.154 | 11-Oct 5am
6799 | 0.81433 | 0.004 | 0.002 | 0.035 | 0.133 | 11-Oct 6am
6800 | 0.83627 | 0.153 | 0.137 | 0.006 | 0.096 | 11-Oct 7am
6801 | 0.85079 | 0.377 | 0.353 | 0 | 0.093 | 11-Oct 8am
6802 | 0.89189 | 0.547 | 0.532 | 0 | 0.079 | 11-Oct 9am
6803 | 0.91818 | 0.662 | 0.652 | 0 | 0.074 | 11-Oct 10am
6804 | 0.92137 | 0.725 | 0.722 | 0 | 0.077 | 11-Oct 11am
6805 | 0.92041 | 0.741 | 0.735 | 0.002 | 0.081 | 11-Oct 12pm
6806 | 0.90866 | 0.711 | 0.701 | 0.009 | 0.086 | 11-Oct 1pm
6807 | 0.91231 | 0.634 | 0.611 | 0.022 | 0.092 | 11-Oct 2pm
6808 | 0.89594 | 0.507 | 0.477 | 0.037 | 0.097 | 11-Oct 3pm
6809 | 0.8595 | 0.328 | 0.293 | 0.051 | 0.11 | 11-Oct 4pm
6810 | 0.82797 | 0.119 | 0.081 | 0.072 | 0.17 | 11-Oct 5pm
6811 | 0.84267 | 0 | 0 | 0.107 | 0.364 | 11-Oct 6pm
6812 | 0.8533 | 0 | 0 | 0.113 | 0.486 | 11-Oct 7pm
6813 | 0.83407 | 0 | 0 | 0.084 | 0.491 | 11-Oct 8pm
6814 | 0.81703 | 0 | 0 | 0.041 | 0.447 | 11-Oct 9pm
6815 | 0.81292 | 0 | 0 | 0.009 | 0.389 | 11-Oct 10pm
6816 | 0.80872 | 0 | 0 | 0.001 | 0.334 | 11-Oct 11pm
6817 | 0.79961 | 0 | 0 | 0 | 0.284 | 12-Oct 12am
6818 | 0.79225 | 0 | 0 | 0.003 | 0.249 | 12-Oct 1am
6819 | 0.78304 | 0 | 0 | 0.011 | 0.217 | 12-Oct 2am
6820 | 0.7718 | 0 | 0 | 0.023 | 0.188 | 12-Oct 3am
6821 | 0.76802 | 0 | 0 | 0.047 | 0.164 | 12-Oct 4am
6822 | 0.78465 | 0 | 0 | 0.087 | 0.13 | 12-Oct 5am
6823 | 0.81598 | 0.004 | 0.002 | 0.136 | 0.085 | 12-Oct 6am
6824 | 0.83065 | 0.177 | 0.143 | 0.112 | 0.039 | 12-Oct 7am
6825 | 0.84707 | 0.407 | 0.362 | 0.051 | 0.013 | 12-Oct 8am
6826 | 0.88488 | 0.576 | 0.539 | 0.059 | 0.002 | 12-Oct 9am
6827 | 0.91042 | 0.682 | 0.655 | 0.061 | 0.007 | 12-Oct 10am
6828 | 0.91537 | 0.742 | 0.721 | 0.028 | 0.013 | 12-Oct 11am
6829 | 0.90931 | 0.757 | 0.734 | 0.016 | 0.011 | 12-Oct 12pm
6830 | 0.89589 | 0.725 | 0.702 | 0.012 | 0.008 | 12-Oct 1pm
6831 | 0.90698 | 0.647 | 0.625 | 0.016 | 0.005 | 12-Oct 2pm
6832 | 0.8984 | 0.517 | 0.496 | 0.026 | 0.004 | 12-Oct 3pm
6833 | 0.86321 | 0.335 | 0.315 | 0.037 | 0.004 | 12-Oct 4pm
6834 | 0.83253 | 0.12 | 0.106 | 0.047 | 0.017 | 12-Oct 5pm
6835 | 0.84685 | 0 | 0 | 0.051 | 0.095 | 12-Oct 6pm
6836 | 0.84871 | 0 | 0 | 0.056 | 0.21 | 12-Oct 7pm
6837 | 0.82359 | 0 | 0 | 0.067 | 0.278 | 12-Oct 8pm
6838 | 0.79653 | 0 | 0 | 0.099 | 0.291 | 12-Oct 9pm
6839 | 0.78795 | 0 | 0 | 0.151 | 0.278 | 12-Oct 10pm
6840 | 0.78691 | 0 | 0 | 0.234 | 0.255 | 12-Oct 11pm
6841 | 0.78208 | 0 | 0 | 0.316 | 0.233 | 13-Oct 12am
6842 | 0.77278 | 0 | 0 | 0.36 | 0.212 | 13-Oct 1am
6843 | 0.76297 | 0 | 0 | 0.361 | 0.186 | 13-Oct 2am
6844 | 0.75426 | 0 | 0 | 0.343 | 0.161 | 13-Oct 3am
6845 | 0.75045 | 0 | 0 | 0.315 | 0.135 | 13-Oct 4am
6846 | 0.76442 | 0 | 0 | 0.273 | 0.104 | 13-Oct 5am
6847 | 0.79783 | 0.004 | 0.002 | 0.226 | 0.073 | 13-Oct 6am
6848 | 0.8183 | 0.175 | 0.149 | 0.115 | 0.022 | 13-Oct 7am
6849 | 0.82913 | 0.406 | 0.368 | 0.057 | 0.002 | 13-Oct 8am
6850 | 0.86132 | 0.576 | 0.537 | 0.076 | 0.004 | 13-Oct 9am
6851 | 0.88349 | 0.683 | 0.65 | 0.079 | 0.024 | 13-Oct 10am
6852 | 0.89016 | 0.743 | 0.699 | 0.051 | 0.042 | 13-Oct 11am
6853 | 0.88144 | 0.756 | 0.714 | 0.046 | 0.054 | 13-Oct 12pm
6854 | 0.86628 | 0.724 | 0.68 | 0.054 | 0.062 | 13-Oct 1pm
6855 | 0.87466 | 0.644 | 0.588 | 0.071 | 0.072 | 13-Oct 2pm
6856 | 0.87145 | 0.513 | 0.452 | 0.096 | 0.086 | 13-Oct 3pm
6857 | 0.84592 | 0.329 | 0.238 | 0.144 | 0.108 | 13-Oct 4pm
6858 | 0.8211 | 0.112 | 0.068 | 0.267 | 0.182 | 13-Oct 5pm
6859 | 0.83211 | 0 | 0 | 0.538 | 0.376 | 13-Oct 6pm
6860 | 0.8309 | 0 | 0 | 0.694 | 0.498 | 13-Oct 7pm
6861 | 0.80518 | 0 | 0 | 0.723 | 0.494 | 13-Oct 8pm
6862 | 0.7947 | 0 | 0 | 0.679 | 0.434 | 13-Oct 9pm
6863 | 0.79183 | 0 | 0 | 0.6 | 0.36 | 13-Oct 10pm
6864 | 0.79095 | 0 | 0 | 0.537 | 0.304 | 13-Oct 11pm
6865 | 0.78495 | 0 | 0 | 0.491 | 0.274 | 14-Oct 12am
6866 | 0.77623 | 0 | 0 | 0.46 | 0.264 | 14-Oct 1am
6867 | 0.76087 | 0 | 0 | 0.425 | 0.251 | 14-Oct 2am
6868 | 0.7501 | 0 | 0 | 0.388 | 0.233 | 14-Oct 3am
6869 | 0.75054 | 0 | 0 | 0.346 | 0.206 | 14-Oct 4am
6870 | 0.76409 | 0 | 0 | 0.294 | 0.167 | 14-Oct 5am
6871 | 0.79133 | 0.003 | 0.002 | 0.234 | 0.126 | 14-Oct 6am
6872 | 0.80566 | 0.169 | 0.147 | 0.118 | 0.061 | 14-Oct 7am
6873 | 0.81745 | 0.399 | 0.373 | 0.088 | 0.068 | 14-Oct 8am
6874 | 0.8533 | 0.57 | 0.549 | 0.071 | 0.093 | 14-Oct 9am
6875 | 0.86987 | 0.68 | 0.666 | 0.05 | 0.141 | 14-Oct 10am
6876 | 0.87423 | 0.741 | 0.707 | 0.037 | 0.192 | 14-Oct 11am
6877 | 0.86943 | 0.754 | 0.723 | 0.032 | 0.236 | 14-Oct 12pm
6878 | 0.85768 | 0.723 | 0.691 | 0.036 | 0.27 | 14-Oct 1pm
6879 | 0.86741 | 0.643 | 0.611 | 0.046 | 0.298 | 14-Oct 2pm
6880 | 0.86023 | 0.512 | 0.48 | 0.063 | 0.325 | 14-Oct 3pm
6881 | 0.8406 | 0.329 | 0.297 | 0.101 | 0.359 | 14-Oct 4pm
6882 | 0.81478 | 0.11 | 0.09 | 0.233 | 0.417 | 14-Oct 5pm
6883 | 0.821 | 0 | 0 | 0.515 | 0.544 | 14-Oct 6pm
6884 | 0.81692 | 0 | 0 | 0.644 | 0.556 | 14-Oct 7pm
6885 | 0.78705 | 0 | 0 | 0.633 | 0.498 | 14-Oct 8pm
6886 | 0.7761 | 0 | 0 | 0.58 | 0.435 | 14-Oct 9pm
6887 | 0.77692 | 0 | 0 | 0.519 | 0.391 | 14-Oct 10pm
6888 | 0.77728 | 0 | 0 | 0.466 | 0.364 | 14-Oct 11pm
6889 | 0.76883 | 0 | 0 | 0.418 | 0.348 | 15-Oct 12am
6890 | 0.76045 | 0 | 0 | 0.37 | 0.343 | 15-Oct 1am
6891 | 0.74588 | 0 | 0 | 0.329 | 0.337 | 15-Oct 2am
6892 | 0.73409 | 0 | 0 | 0.289 | 0.329 | 15-Oct 3am
6893 | 0.72763 | 0 | 0 | 0.249 | 0.33 | 15-Oct 4am
6894 | 0.73542 | 0 | 0 | 0.201 | 0.316 | 15-Oct 5am
6895 | 0.75499 | 0.002 | 0.002 | 0.154 | 0.311 | 15-Oct 6am
6896 | 0.76566 | 0.162 | 0.135 | 0.086 | 0.231 | 15-Oct 7am
6897 | 0.77391 | 0.391 | 0.35 | 0.069 | 0.305 | 15-Oct 8am
6898 | 0.79445 | 0.564 | 0.532 | 0.051 | 0.323 | 15-Oct 9am
6899 | 0.80096 | 0.676 | 0.648 | 0.055 | 0.352 | 15-Oct 10am
6900 | 0.8016 | 0.738 | 0.711 | 0.07 | 0.396 | 15-Oct 11am
6901 | 0.79874 | 0.751 | 0.721 | 0.092 | 0.437 | 15-Oct 12pm
6902 | 0.79513 | 0.719 | 0.686 | 0.121 | 0.472 | 15-Oct 1pm
6903 | 0.80518 | 0.639 | 0.588 | 0.14 | 0.505 | 15-Oct 2pm
6904 | 0.80178 | 0.508 | 0.452 | 0.147 | 0.53 | 15-Oct 3pm
6905 | 0.78182 | 0.324 | 0.271 | 0.162 | 0.541 | 15-Oct 4pm
6906 | 0.75398 | 0.103 | 0.075 | 0.227 | 0.534 | 15-Oct 5pm
6907 | 0.76537 | 0 | 0 | 0.425 | 0.557 | 15-Oct 6pm
6908 | 0.77877 | 0 | 0 | 0.538 | 0.524 | 15-Oct 7pm
6909 | 0.76102 | 0 | 0 | 0.55 | 0.454 | 15-Oct 8pm
6910 | 0.75145 | 0 | 0 | 0.514 | 0.39 | 15-Oct 9pm
6911 | 0.75202 | 0 | 0 | 0.457 | 0.334 | 15-Oct 10pm
6912 | 0.75356 | 0 | 0 | 0.407 | 0.295 | 15-Oct 11pm
6913 | 0.74864 | 0 | 0 | 0.374 | 0.276 | 16-Oct 12am
6914 | 0.73843 | 0 | 0 | 0.352 | 0.27 | 16-Oct 1am
6915 | 0.72109 | 0 | 0 | 0.337 | 0.28 | 16-Oct 2am
6916 | 0.70956 | 0 | 0 | 0.323 | 0.298 | 16-Oct 3am
6917 | 0.70739 | 0 | 0 | 0.296 | 0.313 | 16-Oct 4am
6918 | 0.72262 | 0 | 0 | 0.264 | 0.318 | 16-Oct 5am
6919 | 0.74833 | 0.002 | 0.001 | 0.219 | 0.313 | 16-Oct 6am
6920 | 0.76397 | 0.162 | 0.115 | 0.127 | 0.219 | 16-Oct 7am
6921 | 0.77296 | 0.391 | 0.311 | 0.084 | 0.332 | 16-Oct 8am
6922 | 0.8041 | 0.564 | 0.467 | 0.029 | 0.334 | 16-Oct 9am
6923 | 0.82451 | 0.676 | 0.568 | 0.02 | 0.311 | 16-Oct 10am
6924 | 0.83088 | 0.738 | 0.621 | 0.032 | 0.312 | 16-Oct 11am
6925 | 0.82786 | 0.752 | 0.63 | 0.043 | 0.323 | 16-Oct 12pm
6926 | 0.80784 | 0.72 | 0.6 | 0.054 | 0.335 | 16-Oct 1pm
6927 | 0.79955 | 0.64 | 0.532 | 0.061 | 0.357 | 16-Oct 2pm
6928 | 0.80131 | 0.509 | 0.412 | 0.07 | 0.389 | 16-Oct 3pm
6929 | 0.78641 | 0.325 | 0.249 | 0.097 | 0.432 | 16-Oct 4pm
6930 | 0.77246 | 0.089 | 0.068 | 0.185 | 0.481 | 16-Oct 5pm
6931 | 0.79114 | 0 | 0 | 0.385 | 0.566 | 16-Oct 6pm
6932 | 0.77591 | 0 | 0 | 0.498 | 0.541 | 16-Oct 7pm
6933 | 0.73881 | 0 | 0 | 0.501 | 0.459 | 16-Oct 8pm
6934 | 0.71548 | 0 | 0 | 0.444 | 0.389 | 16-Oct 9pm
6935 | 0.70285 | 0 | 0 | 0.352 | 0.335 | 16-Oct 10pm
6936 | 0.69226 | 0 | 0 | 0.282 | 0.291 | 16-Oct 11pm
6937 | 0.68025 | 0 | 0 | 0.231 | 0.259 | 17-Oct 12am
6938 | 0.66871 | 0 | 0 | 0.195 | 0.238 | 17-Oct 1am
6939 | 0.65827 | 0 | 0 | 0.158 | 0.214 | 17-Oct 2am
6940 | 0.64908 | 0 | 0 | 0.131 | 0.196 | 17-Oct 3am
6941 | 0.65008 | 0 | 0 | 0.111 | 0.186 | 17-Oct 4am
6942 | 0.67021 | 0 | 0 | 0.093 | 0.179 | 17-Oct 5am
6943 | 0.70803 | 0.002 | 0.001 | 0.077 | 0.169 | 17-Oct 6am
6944 | 0.73569 | 0.151 | 0.104 | 0.044 | 0.116 | 17-Oct 7am
6945 | 0.75081 | 0.38 | 0.297 | 0.027 | 0.171 | 17-Oct 8am
6946 | 0.78187 | 0.557 | 0.495 | 0.005 | 0.155 | 17-Oct 9am
6947 | 0.80164 | 0.67 | 0.622 | 0.001 | 0.132 | 17-Oct 10am
6948 | 0.80666 | 0.731 | 0.7 | 0.001 | 0.122 | 17-Oct 11am
6949 | 0.80074 | 0.746 | 0.715 | 0.002 | 0.12 | 17-Oct 12pm
6950 | 0.78589 | 0.715 | 0.682 | 0.004 | 0.126 | 17-Oct 1pm
6951 | 0.79205 | 0.636 | 0.608 | 0.007 | 0.127 | 17-Oct 2pm
6952 | 0.79478 | 0.506 | 0.471 | 0.012 | 0.123 | 17-Oct 3pm
6953 | 0.78796 | 0.323 | 0.286 | 0.021 | 0.12 | 17-Oct 4pm
6954 | 0.78148 | 0.09 | 0.069 | 0.051 | 0.141 | 17-Oct 5pm
6955 | 0.80077 | 0 | 0 | 0.161 | 0.237 | 17-Oct 6pm
6956 | 0.78857 | 0 | 0 | 0.282 | 0.318 | 17-Oct 7pm
6957 | 0.75778 | 0 | 0 | 0.36 | 0.334 | 17-Oct 8pm
6958 | 0.737 | 0 | 0 | 0.398 | 0.312 | 17-Oct 9pm
6959 | 0.73003 | 0 | 0 | 0.378 | 0.274 | 17-Oct 10pm
6960 | 0.7287 | 0 | 0 | 0.334 | 0.24 | 17-Oct 11pm
6961 | 0.71911 | 0 | 0 | 0.296 | 0.214 | 18-Oct 12am
6962 | 0.70621 | 0 | 0 | 0.27 | 0.206 | 18-Oct 1am
6963 | 0.69082 | 0 | 0 | 0.251 | 0.212 | 18-Oct 2am
6964 | 0.677 | 0 | 0 | 0.238 | 0.218 | 18-Oct 3am
6965 | 0.6751 | 0 | 0 | 0.228 | 0.206 | 18-Oct 4am
6966 | 0.69458 | 0 | 0 | 0.219 | 0.175 | 18-Oct 5am
6967 | 0.72865 | 0.001 | 0.001 | 0.201 | 0.127 | 18-Oct 6am
6968 | 0.75391 | 0.15 | 0.123 | 0.122 | 0.051 | 18-Oct 7am
6969 | 0.76782 | 0.379 | 0.34 | 0.088 | 0.019 | 18-Oct 8am
6970 | 0.80173 | 0.554 | 0.518 | 0.029 | 0.001 | 18-Oct 9am
6971 | 0.81523 | 0.668 | 0.636 | 0.004 | 0 | 18-Oct 10am
6972 | 0.81436 | 0.731 | 0.693 | 0.001 | 0 | 18-Oct 11am
6973 | 0.80746 | 0.746 | 0.709 | 0.001 | 0 | 18-Oct 12pm
6974 | 0.79358 | 0.715 | 0.676 | 0.002 | 0.001 | 18-Oct 1pm
6975 | 0.80325 | 0.636 | 0.586 | 0.004 | 0.004 | 18-Oct 2pm
6976 | 0.80428 | 0.506 | 0.449 | 0.008 | 0.01 | 18-Oct 3pm
6977 | 0.79771 | 0.323 | 0.261 | 0.016 | 0.019 | 18-Oct 4pm
6978 | 0.78968 | 0.095 | 0.064 | 0.045 | 0.027 | 18-Oct 5pm
6979 | 0.80775 | 0 | 0 | 0.143 | 0.036 | 18-Oct 6pm
6980 | 0.80022 | 0 | 0 | 0.274 | 0.054 | 18-Oct 7pm
6981 | 0.76741 | 0 | 0 | 0.36 | 0.085 | 18-Oct 8pm
6982 | 0.7452 | 0 | 0 | 0.382 | 0.124 | 18-Oct 9pm
6983 | 0.73581 | 0 | 0 | 0.386 | 0.156 | 18-Oct 10pm
6984 | 0.73094 | 0 | 0 | 0.371 | 0.176 | 18-Oct 11pm
6985 | 0.72099 | 0 | 0 | 0.344 | 0.176 | 19-Oct 12am
6986 | 0.70636 | 0 | 0 | 0.325 | 0.158 | 19-Oct 1am
6987 | 0.69139 | 0 | 0 | 0.315 | 0.131 | 19-Oct 2am
6988 | 0.6803 | 0 | 0 | 0.312 | 0.102 | 19-Oct 3am
6989 | 0.67925 | 0 | 0 | 0.31 | 0.078 | 19-Oct 4am
6990 | 0.69958 | 0 | 0 | 0.301 | 0.058 | 19-Oct 5am
6991 | 0.73808 | 0.001 | 0 | 0.284 | 0.037 | 19-Oct 6am
6992 | 0.76387 | 0.163 | 0.119 | 0.156 | 0.011 | 19-Oct 7am
6993 | 0.78335 | 0.392 | 0.335 | 0.073 | 0 | 19-Oct 8am
6994 | 0.814 | 0.56 | 0.509 | 0.009 | 0 | 19-Oct 9am
6995 | 0.82816 | 0.674 | 0.625 | 0.001 | 0 | 19-Oct 10am
6996 | 0.82761 | 0.736 | 0.69 | 0.001 | 0.003 | 19-Oct 11am
6997 | 0.82261 | 0.75 | 0.705 | 0.002 | 0.008 | 19-Oct 12pm
6998 | 0.80579 | 0.719 | 0.674 | 0.004 | 0.013 | 19-Oct 1pm
6999 | 0.81008 | 0.64 | 0.595 | 0.006 | 0.014 | 19-Oct 2pm
7000 | 0.81577 | 0.511 | 0.461 | 0.008 | 0.012 | 19-Oct 3pm
7001 | 0.80562 | 0.329 | 0.274 | 0.012 | 0.008 | 19-Oct 4pm
7002 | 0.79512 | 0.103 | 0.069 | 0.023 | 0.002 | 19-Oct 5pm
7003 | 0.80706 | 0 | 0 | 0.08 | 0 | 19-Oct 6pm
7004 | 0.79399 | 0 | 0 | 0.165 | 0 | 19-Oct 7pm
7005 | 0.75673 | 0 | 0 | 0.259 | 0.003 | 19-Oct 8pm
7006 | 0.73309 | 0 | 0 | 0.364 | 0.012 | 19-Oct 9pm
7007 | 0.72707 | 0 | 0 | 0.414 | 0.026 | 19-Oct 10pm
7008 | 0.72496 | 0 | 0 | 0.434 | 0.049 | 19-Oct 11pm
7009 | 0.71612 | 0 | 0 | 0.442 | 0.073 | 20-Oct 12am
7010 | 0.70216 | 0 | 0 | 0.438 | 0.094 | 20-Oct 1am
7011 | 0.68892 | 0 | 0 | 0.403 | 0.111 | 20-Oct 2am
7012 | 0.67593 | 0 | 0 | 0.358 | 0.117 | 20-Oct 3am
7013 | 0.67735 | 0 | 0 | 0.314 | 0.117 | 20-Oct 4am
7014 | 0.69841 | 0 | 0 | 0.272 | 0.11 | 20-Oct 5am
7015 | 0.73382 | 0.001 | 0 | 0.228 | 0.091 | 20-Oct 6am
7016 | 0.7597 | 0.161 | 0.112 | 0.115 | 0.039 | 20-Oct 7am
7017 | 0.78544 | 0.392 | 0.325 | 0.065 | 0.037 | 20-Oct 8am
7018 | 0.81745 | 0.562 | 0.503 | 0.034 | 0.011 | 20-Oct 9am
7019 | 0.83685 | 0.675 | 0.622 | 0.005 | 0.001 | 20-Oct 10am
7020 | 0.84004 | 0.736 | 0.687 | 0.001 | 0.001 | 20-Oct 11am
7021 | 0.8306 | 0.75 | 0.703 | 0.002 | 0.001 | 20-Oct 12pm
7022 | 0.80933 | 0.719 | 0.67 | 0.005 | 0.001 | 20-Oct 1pm
7023 | 0.81507 | 0.64 | 0.582 | 0.008 | 0.001 | 20-Oct 2pm
7024 | 0.81201 | 0.512 | 0.445 | 0.01 | 0 | 20-Oct 3pm
7025 | 0.80189 | 0.331 | 0.257 | 0.012 | 0 | 20-Oct 4pm
7026 | 0.79358 | 0.103 | 0.06 | 0.022 | 0 | 20-Oct 5pm
7027 | 0.80694 | 0 | 0 | 0.067 | 0.003 | 20-Oct 6pm
7028 | 0.79639 | 0 | 0 | 0.141 | 0.022 | 20-Oct 7pm
7029 | 0.75537 | 0 | 0 | 0.225 | 0.049 | 20-Oct 8pm
7030 | 0.73254 | 0 | 0 | 0.323 | 0.064 | 20-Oct 9pm
7031 | 0.72767 | 0 | 0 | 0.423 | 0.064 | 20-Oct 10pm
7032 | 0.7239 | 0 | 0 | 0.484 | 0.058 | 20-Oct 11pm
7033 | 0.71403 | 0 | 0 | 0.517 | 0.05 | 21-Oct 12am
7034 | 0.69921 | 0 | 0 | 0.513 | 0.044 | 21-Oct 1am
7035 | 0.68398 | 0 | 0 | 0.473 | 0.039 | 21-Oct 2am
7036 | 0.67383 | 0 | 0 | 0.405 | 0.036 | 21-Oct 3am
7037 | 0.67605 | 0 | 0 | 0.338 | 0.038 | 21-Oct 4am
7038 | 0.69515 | 0 | 0 | 0.278 | 0.044 | 21-Oct 5am
7039 | 0.72552 | 0.001 | 0 | 0.217 | 0.046 | 21-Oct 6am
7040 | 0.74675 | 0.172 | 0.112 | 0.086 | 0.025 | 21-Oct 7am
7041 | 0.77752 | 0.407 | 0.321 | 0.044 | 0.003 | 21-Oct 8am
7042 | 0.80617 | 0.576 | 0.486 | 0.019 | 0 | 21-Oct 9am
7043 | 0.82348 | 0.685 | 0.601 | 0.004 | 0 | 21-Oct 10am
7044 | 0.82417 | 0.746 | 0.675 | 0.006 | 0 | 21-Oct 11am
7045 | 0.81532 | 0.76 | 0.693 | 0.012 | 0 | 21-Oct 12pm
7046 | 0.79853 | 0.728 | 0.661 | 0.022 | 0 | 21-Oct 1pm
7047 | 0.80256 | 0.651 | 0.585 | 0.035 | 0 | 21-Oct 2pm
7048 | 0.80201 | 0.523 | 0.454 | 0.051 | 0 | 21-Oct 3pm
7049 | 0.79049 | 0.343 | 0.271 | 0.07 | 0 | 21-Oct 4pm
7050 | 0.78128 | 0.11 | 0.067 | 0.109 | 0.002 | 21-Oct 5pm
7051 | 0.8016 | 0 | 0 | 0.22 | 0.006 | 21-Oct 6pm
7052 | 0.78169 | 0 | 0 | 0.343 | 0.017 | 21-Oct 7pm
7053 | 0.74005 | 0 | 0 | 0.447 | 0.028 | 21-Oct 8pm
7054 | 0.71629 | 0 | 0 | 0.525 | 0.034 | 21-Oct 9pm
7055 | 0.71253 | 0 | 0 | 0.569 | 0.035 | 21-Oct 10pm
7056 | 0.71453 | 0 | 0 | 0.574 | 0.031 | 21-Oct 11pm
7057 | 0.70511 | 0 | 0 | 0.561 | 0.025 | 22-Oct 12am
7058 | 0.68702 | 0 | 0 | 0.539 | 0.018 | 22-Oct 1am
7059 | 0.67529 | 0 | 0 | 0.5 | 0.008 | 22-Oct 2am
7060 | 0.66454 | 0 | 0 | 0.454 | 0.003 | 22-Oct 3am
7061 | 0.66703 | 0 | 0 | 0.402 | 0.002 | 22-Oct 4am
7062 | 0.68446 | 0 | 0 | 0.337 | 0.003 | 22-Oct 5am
7063 | 0.70438 | 0.001 | 0 | 0.263 | 0.009 | 22-Oct 6am
7064 | 0.7259 | 0.164 | 0.112 | 0.123 | 0.013 | 22-Oct 7am
7065 | 0.74906 | 0.401 | 0.321 | 0.086 | 0.003 | 22-Oct 8am
7066 | 0.77362 | 0.576 | 0.485 | 0.018 | 0 | 22-Oct 9am
7067 | 0.79143 | 0.688 | 0.597 | 0.005 | 0 | 22-Oct 10am
7068 | 0.79104 | 0.749 | 0.649 | 0.018 | 0 | 22-Oct 11am
7069 | 0.7794 | 0.762 | 0.667 | 0.041 | 0 | 22-Oct 12pm
7070 | 0.76475 | 0.729 | 0.633 | 0.069 | 0 | 22-Oct 1pm
7071 | 0.76051 | 0.65 | 0.544 | 0.105 | 0 | 22-Oct 2pm
7072 | 0.75887 | 0.521 | 0.409 | 0.155 | 0 | 22-Oct 3pm
7073 | 0.74833 | 0.336 | 0.232 | 0.221 | 0 | 22-Oct 4pm
7074 | 0.74677 | 0.099 | 0.048 | 0.325 | 0 | 22-Oct 5pm
7075 | 0.76548 | 0 | 0 | 0.523 | 0 | 22-Oct 6pm
7076 | 0.74824 | 0 | 0 | 0.647 | 0 | 22-Oct 7pm
7077 | 0.71526 | 0 | 0 | 0.682 | 0.003 | 22-Oct 8pm
7078 | 0.69744 | 0 | 0 | 0.661 | 0.011 | 22-Oct 9pm
7079 | 0.69266 | 0 | 0 | 0.602 | 0.046 | 22-Oct 10pm
7080 | 0.68985 | 0 | 0 | 0.525 | 0.104 | 22-Oct 11pm
7081 | 0.6764 | 0 | 0 | 0.444 | 0.158 | 23-Oct 12am
7082 | 0.66373 | 0 | 0 | 0.398 | 0.195 | 23-Oct 1am
7083 | 0.65185 | 0 | 0 | 0.355 | 0.201 | 23-Oct 2am
7084 | 0.64269 | 0 | 0 | 0.302 | 0.184 | 23-Oct 3am
7085 | 0.6478 | 0 | 0 | 0.254 | 0.166 | 23-Oct 4am
7086 | 0.66835 | 0 | 0 | 0.22 | 0.161 | 23-Oct 5am
7087 | 0.69655 | 0 | 0 | 0.196 | 0.153 | 23-Oct 6am
7088 | 0.72491 | 0.157 | 0.107 | 0.142 | 0.08 | 23-Oct 7am
7089 | 0.7559 | 0.392 | 0.321 | 0.181 | 0.023 | 23-Oct 8am
7090 | 0.78818 | 0.567 | 0.496 | 0.138 | 0.021 | 23-Oct 9am
7091 | 0.8007 | 0.679 | 0.613 | 0.133 | 0.007 | 23-Oct 10am
7092 | 0.79972 | 0.738 | 0.685 | 0.157 | 0.003 | 23-Oct 11am
7093 | 0.78853 | 0.749 | 0.701 | 0.196 | 0.002 | 23-Oct 12pm
7094 | 0.77134 | 0.715 | 0.667 | 0.248 | 0.002 | 23-Oct 1pm
7095 | 0.76951 | 0.633 | 0.582 | 0.309 | 0.003 | 23-Oct 2pm
7096 | 0.76573 | 0.501 | 0.449 | 0.38 | 0.002 | 23-Oct 3pm
7097 | 0.76006 | 0.314 | 0.262 | 0.454 | 0.002 | 23-Oct 4pm
7098 | 0.75501 | 0.083 | 0.06 | 0.532 | 0.006 | 23-Oct 5pm
7099 | 0.76794 | 0 | 0 | 0.619 | 0.031 | 23-Oct 6pm
7100 | 0.74719 | 0 | 0 | 0.615 | 0.096 | 23-Oct 7pm
7101 | 0.71243 | 0 | 0 | 0.542 | 0.195 | 23-Oct 8pm
7102 | 0.69028 | 0 | 0 | 0.471 | 0.289 | 23-Oct 9pm
7103 | 0.68059 | 0 | 0 | 0.429 | 0.346 | 23-Oct 10pm
7104 | 0.69017 | 0 | 0 | 0.405 | 0.373 | 23-Oct 11pm
7105 | 0.68773 | 0 | 0 | 0.388 | 0.376 | 24-Oct 12am
7106 | 0.67429 | 0 | 0 | 0.371 | 0.367 | 24-Oct 1am
7107 | 0.6616 | 0 | 0 | 0.349 | 0.337 | 24-Oct 2am
7108 | 0.65287 | 0 | 0 | 0.328 | 0.294 | 24-Oct 3am
7109 | 0.65541 | 0 | 0 | 0.301 | 0.251 | 24-Oct 4am
7110 | 0.67459 | 0 | 0 | 0.264 | 0.215 | 24-Oct 5am
7111 | 0.7041 | 0 | 0 | 0.233 | 0.174 | 24-Oct 6am
7112 | 0.73232 | 0.148 | 0.103 | 0.178 | 0.087 | 24-Oct 7am
7113 | 0.75971 | 0.381 | 0.315 | 0.233 | 0.023 | 24-Oct 8am
7114 | 0.78593 | 0.558 | 0.491 | 0.21 | 0.041 | 24-Oct 9am
7115 | 0.80071 | 0.671 | 0.602 | 0.202 | 0.029 | 24-Oct 10am
7116 | 0.80067 | 0.731 | 0.659 | 0.231 | 0.02 | 24-Oct 11am
7117 | 0.79037 | 0.742 | 0.677 | 0.294 | 0.012 | 24-Oct 12pm
7118 | 0.77828 | 0.706 | 0.653 | 0.379 | 0.009 | 24-Oct 1pm
7119 | 0.77218 | 0.624 | 0.599 | 0.454 | 0.007 | 24-Oct 2pm
7120 | 0.76406 | 0.489 | 0.47 | 0.507 | 0.006 | 24-Oct 3pm
7121 | 0.74323 | 0.297 | 0.287 | 0.542 | 0.006 | 24-Oct 4pm
7122 | 0.72795 | 0.073 | 0.069 | 0.558 | 0.014 | 24-Oct 5pm
7123 | 0.73461 | 0 | 0 | 0.618 | 0.068 | 24-Oct 6pm
7124 | 0.71593 | 0 | 0 | 0.592 | 0.172 | 24-Oct 7pm
7125 | 0.68631 | 0 | 0 | 0.546 | 0.264 | 24-Oct 8pm
7126 | 0.67341 | 0 | 0 | 0.51 | 0.292 | 24-Oct 9pm
7127 | 0.6746 | 0 | 0 | 0.478 | 0.26 | 24-Oct 10pm
7128 | 0.6743 | 0 | 0 | 0.448 | 0.212 | 24-Oct 11pm
7129 | 0.66573 | 0 | 0 | 0.416 | 0.176 | 25-Oct 12am
7130 | 0.65021 | 0 | 0 | 0.386 | 0.158 | 25-Oct 1am
7131 | 0.63883 | 0 | 0 | 0.35 | 0.162 | 25-Oct 2am
7132 | 0.62907 | 0 | 0 | 0.306 | 0.176 | 25-Oct 3am
7133 | 0.63251 | 0 | 0 | 0.25 | 0.18 | 25-Oct 4am
7134 | 0.654 | 0 | 0 | 0.187 | 0.17 | 25-Oct 5am
7135 | 0.69991 | 0 | 0 | 0.127 | 0.152 | 25-Oct 6am
7136 | 0.73942 | 0.153 | 0.096 | 0.058 | 0.093 | 25-Oct 7am
7137 | 0.77766 | 0.394 | 0.301 | 0.066 | 0.043 | 25-Oct 8am
7138 | 0.82419 | 0.574 | 0.498 | 0.09 | 0.049 | 25-Oct 9am
7139 | 0.8475 | 0.69 | 0.62 | 0.089 | 0.045 | 25-Oct 10am
7140 | 0.85015 | 0.749 | 0.691 | 0.119 | 0.038 | 25-Oct 11am
7141 | 0.84196 | 0.759 | 0.707 | 0.167 | 0.033 | 25-Oct 12pm
7142 | 0.8237 | 0.72 | 0.675 | 0.231 | 0.029 | 25-Oct 1pm
7143 | 0.82508 | 0.632 | 0.592 | 0.302 | 0.027 | 25-Oct 2pm
7144 | 0.82652 | 0.486 | 0.457 | 0.376 | 0.027 | 25-Oct 3pm
7145 | 0.81319 | 0.287 | 0.264 | 0.437 | 0.03 | 25-Oct 4pm
7146 | 0.80276 | 0.065 | 0.038 | 0.484 | 0.066 | 25-Oct 5pm
7147 | 0.81153 | 0 | 0 | 0.574 | 0.199 | 25-Oct 6pm
7148 | 0.792 | 0 | 0 | 0.563 | 0.37 | 25-Oct 7pm
7149 | 0.75199 | 0 | 0 | 0.523 | 0.456 | 25-Oct 8pm
7150 | 0.73469 | 0 | 0 | 0.495 | 0.464 | 25-Oct 9pm
7151 | 0.72494 | 0 | 0 | 0.481 | 0.447 | 25-Oct 10pm
7152 | 0.72339 | 0 | 0 | 0.466 | 0.417 | 25-Oct 11pm
7153 | 0.70997 | 0 | 0 | 0.447 | 0.388 | 26-Oct 12am
7154 | 0.69688 | 0 | 0 | 0.417 | 0.364 | 26-Oct 1am
7155 | 0.68245 | 0 | 0 | 0.367 | 0.364 | 26-Oct 2am
7156 | 0.67297 | 0 | 0 | 0.306 | 0.376 | 26-Oct 3am
7157 | 0.67677 | 0 | 0 | 0.249 | 0.374 | 26-Oct 4am
7158 | 0.70131 | 0 | 0 | 0.188 | 0.359 | 26-Oct 5am
7159 | 0.74938 | 0 | 0 | 0.129 | 0.341 | 26-Oct 6am
7160 | 0.78407 | 0.145 | 0.089 | 0.051 | 0.233 | 26-Oct 7am
7161 | 0.81168 | 0.387 | 0.297 | 0.046 | 0.125 | 26-Oct 8am
7162 | 0.84638 | 0.569 | 0.485 | 0.034 | 0.107 | 26-Oct 9am
7163 | 0.8618 | 0.687 | 0.605 | 0.007 | 0.106 | 26-Oct 10am
7164 | 0.85942 | 0.749 | 0.682 | 0.003 | 0.076 | 26-Oct 11am
7165 | 0.84939 | 0.763 | 0.695 | 0.003 | 0.053 | 26-Oct 12pm
7166 | 0.83117 | 0.729 | 0.665 | 0.005 | 0.042 | 26-Oct 1pm
7167 | 0.83813 | 0.647 | 0.598 | 0.012 | 0.037 | 26-Oct 2pm
7168 | 0.84134 | 0.513 | 0.47 | 0.02 | 0.028 | 26-Oct 3pm
7169 | 0.82955 | 0.323 | 0.286 | 0.029 | 0.018 | 26-Oct 4pm
7170 | 0.81856 | 0.081 | 0.065 | 0.055 | 0.009 | 26-Oct 5pm
7171 | 0.82551 | 0 | 0 | 0.144 | 0.009 | 26-Oct 6pm
7172 | 0.80119 | 0 | 0 | 0.274 | 0.035 | 26-Oct 7pm
7173 | 0.76236 | 0 | 0 | 0.388 | 0.093 | 26-Oct 8pm
7174 | 0.73811 | 0 | 0 | 0.445 | 0.158 | 26-Oct 9pm
7175 | 0.73027 | 0 | 0 | 0.466 | 0.225 | 26-Oct 10pm
7176 | 0.72651 | 0 | 0 | 0.464 | 0.262 | 26-Oct 11pm
7177 | 0.71486 | 0 | 0 | 0.445 | 0.258 | 27-Oct 12am
7178 | 0.69959 | 0 | 0 | 0.42 | 0.231 | 27-Oct 1am
7179 | 0.68673 | 0 | 0 | 0.389 | 0.204 | 27-Oct 2am
7180 | 0.67879 | 0 | 0 | 0.354 | 0.179 | 27-Oct 3am
7181 | 0.68336 | 0 | 0 | 0.314 | 0.144 | 27-Oct 4am
7182 | 0.70814 | 0 | 0 | 0.274 | 0.11 | 27-Oct 5am
7183 | 0.75571 | 0 | 0 | 0.237 | 0.087 | 27-Oct 6am
7184 | 0.78648 | 0.146 | 0.079 | 0.13 | 0.058 | 27-Oct 7am
7185 | 0.81506 | 0.39 | 0.288 | 0.068 | 0.033 | 27-Oct 8am
7186 | 0.85045 | 0.571 | 0.513 | 0.057 | 0.034 | 27-Oct 9am
7187 | 0.86243 | 0.686 | 0.643 | 0.022 | 0.023 | 27-Oct 10am
7188 | 0.86013 | 0.748 | 0.711 | 0.013 | 0.012 | 27-Oct 11am
7189 | 0.85154 | 0.761 | 0.724 | 0.015 | 0.006 | 27-Oct 12pm
7190 | 0.83229 | 0.728 | 0.69 | 0.017 | 0.003 | 27-Oct 1pm
7191 | 0.83653 | 0.648 | 0.603 | 0.018 | 0.002 | 27-Oct 2pm
7192 | 0.83615 | 0.515 | 0.467 | 0.018 | 0.001 | 27-Oct 3pm
7193 | 0.82209 | 0.326 | 0.271 | 0.018 | 0.001 | 27-Oct 4pm
7194 | 0.81045 | 0.082 | 0.052 | 0.033 | 0.003 | 27-Oct 5pm
7195 | 0.81776 | 0 | 0 | 0.099 | 0.035 | 27-Oct 6pm
7196 | 0.79561 | 0 | 0 | 0.218 | 0.124 | 27-Oct 7pm
7197 | 0.75088 | 0 | 0 | 0.356 | 0.223 | 27-Oct 8pm
7198 | 0.72583 | 0 | 0 | 0.467 | 0.28 | 27-Oct 9pm
7199 | 0.71853 | 0 | 0 | 0.511 | 0.278 | 27-Oct 10pm
7200 | 0.71939 | 0 | 0 | 0.505 | 0.254 | 27-Oct 11pm
7201 | 0.70784 | 0 | 0 | 0.477 | 0.224 | 28-Oct 12am
7202 | 0.69505 | 0 | 0 | 0.447 | 0.193 | 28-Oct 1am
7203 | 0.68155 | 0 | 0 | 0.412 | 0.157 | 28-Oct 2am
7204 | 0.67294 | 0 | 0 | 0.372 | 0.12 | 28-Oct 3am
7205 | 0.67741 | 0 | 0 | 0.323 | 0.08 | 28-Oct 4am
7206 | 0.70392 | 0 | 0 | 0.263 | 0.045 | 28-Oct 5am
7207 | 0.73845 | 0 | 0 | 0.199 | 0.02 | 28-Oct 6am
7208 | 0.76741 | 0.14 | 0.065 | 0.093 | 0.004 | 28-Oct 7am
7209 | 0.79546 | 0.385 | 0.236 | 0.03 | 0.001 | 28-Oct 8am
7210 | 0.83792 | 0.566 | 0.37 | 0.015 | 0.001 | 28-Oct 9am
7211 | 0.85809 | 0.681 | 0.525 | 0.001 | 0.003 | 28-Oct 10am
7212 | 0.85839 | 0.743 | 0.629 | 0 | 0.005 | 28-Oct 11am
7213 | 0.84763 | 0.758 | 0.669 | 0 | 0.003 | 28-Oct 12pm
7214 | 0.82855 | 0.726 | 0.656 | 0 | 0.002 | 28-Oct 1pm
7215 | 0.83421 | 0.646 | 0.576 | 0 | 0.001 | 28-Oct 2pm
7216 | 0.83234 | 0.513 | 0.447 | 0 | 0 | 28-Oct 3pm
7217 | 0.81729 | 0.324 | 0.264 | 0 | 0 | 28-Oct 4pm
7218 | 0.80547 | 0.079 | 0.049 | 0 | 0.003 | 28-Oct 5pm
7219 | 0.81374 | 0 | 0 | 0.006 | 0.028 | 28-Oct 6pm
7220 | 0.78972 | 0 | 0 | 0.044 | 0.07 | 28-Oct 7pm
7221 | 0.74671 | 0 | 0 | 0.122 | 0.103 | 28-Oct 8pm
7222 | 0.72411 | 0 | 0 | 0.22 | 0.124 | 28-Oct 9pm
7223 | 0.7174 | 0 | 0 | 0.301 | 0.134 | 28-Oct 10pm
7224 | 0.71541 | 0 | 0 | 0.352 | 0.138 | 28-Oct 11pm
7225 | 0.70326 | 0 | 0 | 0.369 | 0.139 | 29-Oct 12am
7226 | 0.68978 | 0 | 0 | 0.362 | 0.142 | 29-Oct 1am
7227 | 0.67679 | 0 | 0 | 0.326 | 0.134 | 29-Oct 2am
7228 | 0.66771 | 0 | 0 | 0.278 | 0.118 | 29-Oct 3am
7229 | 0.67295 | 0 | 0 | 0.231 | 0.098 | 29-Oct 4am
7230 | 0.69542 | 0 | 0 | 0.186 | 0.074 | 29-Oct 5am
7231 | 0.72463 | 0 | 0 | 0.14 | 0.052 | 29-Oct 6am
7232 | 0.75117 | 0.141 | 0.108 | 0.061 | 0.022 | 29-Oct 7am
7233 | 0.78227 | 0.388 | 0.33 | 0.006 | 0.005 | 29-Oct 8am
7234 | 0.80964 | 0.567 | 0.503 | 0 | 0.001 | 29-Oct 9am
7235 | 0.8202 | 0.68 | 0.621 | 0 | 0 | 29-Oct 10am
7236 | 0.81789 | 0.744 | 0.66 | 0 | 0 | 29-Oct 11am
7237 | 0.81048 | 0.759 | 0.683 | 0 | 0 | 29-Oct 12pm
7238 | 0.79392 | 0.727 | 0.655 | 0 | 0 | 29-Oct 1pm
7239 | 0.78928 | 0.648 | 0.567 | 0 | 0 | 29-Oct 2pm
7240 | 0.78158 | 0.516 | 0.375 | 0 | 0 | 29-Oct 3pm
7241 | 0.76599 | 0.329 | 0.184 | 0 | 0 | 29-Oct 4pm
7242 | 0.75719 | 0.081 | 0.042 | 0 | 0 | 29-Oct 5pm
7243 | 0.76563 | 0 | 0 | 0.001 | 0.001 | 29-Oct 6pm
7244 | 0.74263 | 0 | 0 | 0.008 | 0.003 | 29-Oct 7pm
7245 | 0.70867 | 0 | 0 | 0.02 | 0.004 | 29-Oct 8pm
7246 | 0.69015 | 0 | 0 | 0.045 | 0.003 | 29-Oct 9pm
7247 | 0.68732 | 0 | 0 | 0.09 | 0.002 | 29-Oct 10pm
7248 | 0.68362 | 0 | 0 | 0.137 | 0.001 | 29-Oct 11pm
7249 | 0.67099 | 0 | 0 | 0.171 | 0.001 | 30-Oct 12am
7250 | 0.65716 | 0 | 0 | 0.186 | 0.003 | 30-Oct 1am
7251 | 0.64678 | 0 | 0 | 0.189 | 0.013 | 30-Oct 2am
7252 | 0.64071 | 0 | 0 | 0.189 | 0.028 | 30-Oct 3am
7253 | 0.6494 | 0 | 0 | 0.186 | 0.042 | 30-Oct 4am
7254 | 0.68184 | 0 | 0 | 0.175 | 0.049 | 30-Oct 5am
7255 | 0.73184 | 0 | 0 | 0.153 | 0.051 | 30-Oct 6am
7256 | 0.76866 | 0.147 | 0.102 | 0.081 | 0.043 | 30-Oct 7am
7257 | 0.79772 | 0.395 | 0.323 | 0.013 | 0.016 | 30-Oct 8am
7258 | 0.83105 | 0.572 | 0.501 | 0.002 | 0.007 | 30-Oct 9am
7259 | 0.84461 | 0.685 | 0.617 | 0.001 | 0.014 | 30-Oct 10am
7260 | 0.84772 | 0.748 | 0.676 | 0.002 | 0.024 | 30-Oct 11am
7261 | 0.84269 | 0.764 | 0.694 | 0.002 | 0.033 | 30-Oct 12pm
7262 | 0.82223 | 0.732 | 0.66 | 0.001 | 0.042 | 30-Oct 1pm
7263 | 0.82255 | 0.653 | 0.578 | 0 | 0.049 | 30-Oct 2pm
7264 | 0.8208 | 0.523 | 0.447 | 0 | 0.05 | 30-Oct 3pm
7265 | 0.81164 | 0.338 | 0.261 | 0 | 0.048 | 30-Oct 4pm
7266 | 0.80412 | 0.086 | 0.05 | 0.001 | 0.053 | 30-Oct 5pm
7267 | 0.81422 | 0 | 0 | 0.003 | 0.062 | 30-Oct 6pm
7268 | 0.79235 | 0 | 0 | 0.003 | 0.073 | 30-Oct 7pm
7269 | 0.74841 | 0 | 0 | 0.002 | 0.091 | 30-Oct 8pm
7270 | 0.72432 | 0 | 0 | 0.001 | 0.111 | 30-Oct 9pm
7271 | 0.71548 | 0 | 0 | 0.003 | 0.117 | 30-Oct 10pm
7272 | 0.70828 | 0 | 0 | 0.004 | 0.113 | 30-Oct 11pm
7273 | 0.69482 | 0 | 0 | 0.004 | 0.102 | 31-Oct 12am
7274 | 0.68092 | 0 | 0 | 0.005 | 0.086 | 31-Oct 1am
7275 | 0.66882 | 0 | 0 | 0.016 | 0.064 | 31-Oct 2am
7276 | 0.6636 | 0 | 0 | 0.038 | 0.041 | 31-Oct 3am
7277 | 0.66917 | 0 | 0 | 0.063 | 0.024 | 31-Oct 4am
7278 | 0.69585 | 0 | 0 | 0.08 | 0.014 | 31-Oct 5am
7279 | 0.74398 | 0 | 0 | 0.079 | 0.011 | 31-Oct 6am
7280 | 0.78015 | 0.157 | 0.099 | 0.049 | 0.009 | 31-Oct 7am
7281 | 0.80593 | 0.41 | 0.32 | 0.012 | 0.003 | 31-Oct 8am
7282 | 0.83333 | 0.588 | 0.5 | 0.002 | 0.014 | 31-Oct 9am
7283 | 0.84716 | 0.699 | 0.616 | 0 | 0.077 | 31-Oct 10am
7284 | 0.85145 | 0.762 | 0.651 | 0.001 | 0.123 | 31-Oct 11am
7285 | 0.84539 | 0.776 | 0.67 | 0.002 | 0.171 | 31-Oct 12pm
7286 | 0.82362 | 0.746 | 0.64 | 0.005 | 0.224 | 31-Oct 1pm
7287 | 0.8278 | 0.667 | 0.587 | 0.007 | 0.27 | 31-Oct 2pm
7288 | 0.82607 | 0.538 | 0.454 | 0.008 | 0.303 | 31-Oct 3pm
7289 | 0.81428 | 0.355 | 0.265 | 0.011 | 0.328 | 31-Oct 4pm
7290 | 0.81401 | 0.093 | 0.05 | 0.023 | 0.364 | 31-Oct 5pm
7291 | 0.82476 | 0 | 0 | 0.041 | 0.46 | 31-Oct 6pm
7292 | 0.7977 | 0 | 0 | 0.06 | 0.527 | 31-Oct 7pm
7293 | 0.75532 | 0 | 0 | 0.081 | 0.55 | 31-Oct 8pm
7294 | 0.73033 | 0 | 0 | 0.1 | 0.532 | 31-Oct 9pm
7295 | 0.71868 | 0 | 0 | 0.116 | 0.484 | 31-Oct 10pm
7296 | 0.71007 | 0 | 0 | 0.139 | 0.425 | 31-Oct 11pm
7297 | 0.69578 | 0 | 0 | 0.182 | 0.368 | 01-Nov 12am
7298 | 0.68209 | 0 | 0 | 0.251 | 0.311 | 01-Nov 1am
7299 | 0.67089 | 0 | 0 | 0.314 | 0.254 | 01-Nov 2am
7300 | 0.66547 | 0 | 0 | 0.347 | 0.206 | 01-Nov 3am
7301 | 0.67526 | 0 | 0 | 0.358 | 0.167 | 01-Nov 4am
7302 | 0.70405 | 0 | 0 | 0.36 | 0.137 | 01-Nov 5am
7303 | 0.74085 | 0 | 0 | 0.362 | 0.113 | 01-Nov 6am
7304 | 0.7752 | 0.17 | 0.084 | 0.279 | 0.073 | 01-Nov 7am
7305 | 0.7922 | 0.428 | 0.29 | 0.079 | 0.018 | 01-Nov 8am
7306 | 0.82512 | 0.61 | 0.47 | 0.042 | 0.019 | 01-Nov 9am
7307 | 0.84643 | 0.716 | 0.589 | 0.185 | 0.057 | 01-Nov 10am
7308 | 0.84909 | 0.774 | 0.652 | 0.11 | 0.06 | 01-Nov 11am
7309 | 0.84336 | 0.787 | 0.669 | 0.075 | 0.062 | 01-Nov 12pm
7310 | 0.82059 | 0.755 | 0.636 | 0.064 | 0.066 | 01-Nov 1pm
7311 | 0.82145 | 0.676 | 0.554 | 0.07 | 0.072 | 01-Nov 2pm
7312 | 0.81977 | 0.544 | 0.416 | 0.084 | 0.079 | 01-Nov 3pm
7313 | 0.80663 | 0.357 | 0.221 | 0.101 | 0.088 | 01-Nov 4pm
7314 | 0.80273 | 0.091 | 0.036 | 0.148 | 0.113 | 01-Nov 5pm
7315 | 0.80896 | 0 | 0 | 0.219 | 0.163 | 01-Nov 6pm
7316 | 0.78264 | 0 | 0 | 0.286 | 0.22 | 01-Nov 7pm
7317 | 0.73586 | 0 | 0 | 0.351 | 0.253 | 01-Nov 8pm
7318 | 0.71235 | 0 | 0 | 0.41 | 0.255 | 01-Nov 9pm
7319 | 0.70692 | 0 | 0 | 0.466 | 0.227 | 01-Nov 10pm
7320 | 0.70044 | 0 | 0 | 0.515 | 0.179 | 01-Nov 11pm
7321 | 0.68799 | 0 | 0 | 0.552 | 0.124 | 02-Nov 12am
7322 | 0.67374 | 0 | 0 | 0.574 | 0.074 | 02-Nov 1am
7323 | 0.66122 | 0 | 0 | 0.558 | 0.037 | 02-Nov 2am
7324 | 0.65415 | 0 | 0 | 0.516 | 0.018 | 02-Nov 3am
7325 | 0.65926 | 0 | 0 | 0.464 | 0.009 | 02-Nov 4am
7326 | 0.68933 | 0 | 0 | 0.42 | 0.006 | 02-Nov 5am
7327 | 0.73762 | 0 | 0 | 0.388 | 0.006 | 02-Nov 6am
7328 | 0.7735 | 0.149 | 0.092 | 0.285 | 0.006 | 02-Nov 7am
7329 | 0.7993 | 0.402 | 0.309 | 0.136 | 0.001 | 02-Nov 8am
7330 | 0.82698 | 0.583 | 0.491 | 0.124 | 0 | 02-Nov 9am
7331 | 0.8429 | 0.692 | 0.609 | 0.166 | 0 | 02-Nov 10am
7332 | 0.84661 | 0.751 | 0.659 | 0.113 | 0.002 | 02-Nov 11am
7333 | 0.83969 | 0.765 | 0.671 | 0.074 | 0.003 | 02-Nov 12pm
7334 | 0.81774 | 0.733 | 0.635 | 0.045 | 0.003 | 02-Nov 1pm
7335 | 0.82646 | 0.654 | 0.535 | 0.028 | 0.001 | 02-Nov 2pm
7336 | 0.82224 | 0.522 | 0.393 | 0.024 | 0.001 | 02-Nov 3pm
7337 | 0.80507 | 0.335 | 0.202 | 0.028 | 0 | 02-Nov 4pm
7338 | 0.80302 | 0.076 | 0.03 | 0.063 | 0 | 02-Nov 5pm
7339 | 0.81526 | 0 | 0 | 0.131 | 0 | 02-Nov 6pm
7340 | 0.80007 | 0 | 0 | 0.218 | 0.002 | 02-Nov 7pm
7341 | 0.75547 | 0 | 0 | 0.287 | 0.016 | 02-Nov 8pm
7342 | 0.73154 | 0 | 0 | 0.323 | 0.045 | 02-Nov 9pm
7343 | 0.7217 | 0 | 0 | 0.339 | 0.079 | 02-Nov 10pm
7344 | 0.71458 | 0 | 0 | 0.343 | 0.109 | 02-Nov 11pm
7345 | 0.6991 | 0 | 0 | 0.349 | 0.137 | 03-Nov 12am
7346 | 0.68323 | 0 | 0 | 0.358 | 0.163 | 03-Nov 1am
7347 | 0.67157 | 0 | 0 | 0.359 | 0.177 | 03-Nov 2am
7348 | 0.66514 | 0 | 0 | 0.352 | 0.177 | 03-Nov 3am
7349 | 0.67253 | 0 | 0 | 0.337 | 0.167 | 03-Nov 4am
7350 | 0.70416 | 0 | 0 | 0.323 | 0.147 | 03-Nov 5am
7351 | 0.75271 | 0 | 0 | 0.309 | 0.128 | 03-Nov 6am
7352 | 0.78817 | 0.14 | 0.078 | 0.222 | 0.083 | 03-Nov 7am
7353 | 0.8072 | 0.389 | 0.281 | 0.082 | 0.027 | 03-Nov 8am
7354 | 0.83458 | 0.571 | 0.47 | 0.064 | 0.022 | 03-Nov 9am
7355 | 0.84861 | 0.679 | 0.597 | 0.071 | 0.009 | 03-Nov 10am
7356 | 0.84742 | 0.741 | 0.649 | 0.052 | 0.004 | 03-Nov 11am
7357 | 0.84672 | 0.756 | 0.667 | 0.041 | 0.005 | 03-Nov 12pm
7358 | 0.82395 | 0.725 | 0.634 | 0.035 | 0.01 | 03-Nov 1pm
7359 | 0.82303 | 0.646 | 0.551 | 0.029 | 0.013 | 03-Nov 2pm
7360 | 0.81288 | 0.516 | 0.411 | 0.029 | 0.012 | 03-Nov 3pm
7361 | 0.79793 | 0.33 | 0.222 | 0.04 | 0.013 | 03-Nov 4pm
7362 | 0.79493 | 0.074 | 0.036 | 0.088 | 0.059 | 03-Nov 5pm
7363 | 0.8092 | 0 | 0 | 0.172 | 0.214 | 03-Nov 6pm
7364 | 0.79176 | 0 | 0 | 0.25 | 0.36 | 03-Nov 7pm
7365 | 0.7502 | 0 | 0 | 0.314 | 0.438 | 03-Nov 8pm
7366 | 0.72555 | 0 | 0 | 0.343 | 0.467 | 03-Nov 9pm
7367 | 0.71865 | 0 | 0 | 0.33 | 0.439 | 03-Nov 10pm
7368 | 0.71072 | 0 | 0 | 0.296 | 0.363 | 03-Nov 11pm
7369 | 0.69796 | 0 | 0 | 0.274 | 0.301 | 04-Nov 12am
7370 | 0.68383 | 0 | 0 | 0.281 | 0.271 | 04-Nov 1am
7371 | 0.67017 | 0 | 0 | 0.295 | 0.248 | 04-Nov 2am
7372 | 0.66204 | 0 | 0 | 0.305 | 0.235 | 04-Nov 3am
7373 | 0.66877 | 0 | 0 | 0.316 | 0.223 | 04-Nov 4am
7374 | 0.69551 | 0 | 0 | 0.33 | 0.207 | 04-Nov 5am
7375 | 0.73697 | 0 | 0 | 0.336 | 0.171 | 04-Nov 6am
7376 | 0.76808 | 0.142 | 0.073 | 0.255 | 0.115 | 04-Nov 7am
7377 | 0.79375 | 0.394 | 0.268 | 0.097 | 0.031 | 04-Nov 8am
7378 | 0.82421 | 0.576 | 0.441 | 0.079 | 0.042 | 04-Nov 9am
7379 | 0.83839 | 0.687 | 0.556 | 0.093 | 0.009 | 04-Nov 10am
7380 | 0.83939 | 0.751 | 0.639 | 0.07 | 0 | 04-Nov 11am
7381 | 0.82808 | 0.767 | 0.655 | 0.048 | 0 | 04-Nov 12pm
7382 | 0.80982 | 0.736 | 0.621 | 0.029 | 0 | 04-Nov 1pm
7383 | 0.80918 | 0.657 | 0.543 | 0.019 | 0 | 04-Nov 2pm
7384 | 0.80059 | 0.526 | 0.418 | 0.016 | 0 | 04-Nov 3pm
7385 | 0.78795 | 0.339 | 0.239 | 0.019 | 0 | 04-Nov 4pm
7386 | 0.79283 | 0.077 | 0.041 | 0.051 | 0 | 04-Nov 5pm
7387 | 0.81563 | 0 | 0 | 0.121 | 0 | 04-Nov 6pm
7388 | 0.78611 | 0 | 0 | 0.209 | 0.001 | 04-Nov 7pm
7389 | 0.74273 | 0 | 0 | 0.281 | 0.003 | 04-Nov 8pm
7390 | 0.715 | 0 | 0 | 0.325 | 0.006 | 04-Nov 9pm
7391 | 0.70125 | 0 | 0 | 0.348 | 0.011 | 04-Nov 10pm
7392 | 0.69209 | 0 | 0 | 0.351 | 0.013 | 04-Nov 11pm
7393 | 0.6776 | 0 | 0 | 0.329 | 0.013 | 05-Nov 12am
7394 | 0.6646 | 0 | 0 | 0.288 | 0.011 | 05-Nov 1am
7395 | 0.65138 | 0 | 0 | 0.235 | 0.009 | 05-Nov 2am
7396 | 0.64652 | 0 | 0 | 0.186 | 0.013 | 05-Nov 3am
7397 | 0.65317 | 0 | 0 | 0.151 | 0.025 | 05-Nov 4am
7398 | 0.67595 | 0 | 0 | 0.127 | 0.035 | 05-Nov 5am
7399 | 0.70009 | 0 | 0 | 0.106 | 0.039 | 05-Nov 6am
7400 | 0.7274 | 0.152 | 0.087 | 0.075 | 0.035 | 05-Nov 7am
7401 | 0.75224 | 0.41 | 0.305 | 0.018 | 0.008 | 05-Nov 8am
7402 | 0.7781 | 0.593 | 0.487 | 0.007 | 0.002 | 05-Nov 9am
7403 | 0.79406 | 0.704 | 0.605 | 0.019 | 0.005 | 05-Nov 10am
7404 | 0.80119 | 0.768 | 0.647 | 0.022 | 0.007 | 05-Nov 11am
7405 | 0.79541 | 0.784 | 0.665 | 0.025 | 0.008 | 05-Nov 12pm
7406 | 0.77415 | 0.754 | 0.63 | 0.03 | 0.011 | 05-Nov 1pm
7407 | 0.76664 | 0.677 | 0.55 | 0.035 | 0.01 | 05-Nov 2pm
7408 | 0.7565 | 0.549 | 0.412 | 0.037 | 0.009 | 05-Nov 3pm
7409 | 0.7416 | 0.366 | 0.223 | 0.037 | 0.01 | 05-Nov 4pm
7410 | 0.74834 | 0.09 | 0.033 | 0.05 | 0.017 | 05-Nov 5pm
7411 | 0.76399 | 0 | 0 | 0.058 | 0.031 | 05-Nov 6pm
7412 | 0.73908 | 0 | 0 | 0.059 | 0.061 | 05-Nov 7pm
7413 | 0.70201 | 0 | 0 | 0.059 | 0.102 | 05-Nov 8pm
7414 | 0.68023 | 0 | 0 | 0.058 | 0.16 | 05-Nov 9pm
7415 | 0.67191 | 0 | 0 | 0.053 | 0.216 | 05-Nov 10pm
7416 | 0.66047 | 0 | 0 | 0.046 | 0.253 | 05-Nov 11pm
7417 | 0.64357 | 0 | 0 | 0.043 | 0.264 | 06-Nov 12am
7418 | 0.62851 | 0 | 0 | 0.051 | 0.245 | 06-Nov 1am
7419 | 0.61891 | 0 | 0 | 0.069 | 0.192 | 06-Nov 2am
7420 | 0.61341 | 0 | 0 | 0.092 | 0.137 | 06-Nov 3am
7421 | 0.62252 | 0 | 0 | 0.112 | 0.096 | 06-Nov 4am
7422 | 0.65857 | 0 | 0 | 0.12 | 0.074 | 06-Nov 5am
7423 | 0.7101 | 0 | 0 | 0.118 | 0.069 | 06-Nov 6am
7424 | 0.75498 | 0.161 | 0.068 | 0.099 | 0.07 | 06-Nov 7am
7425 | 0.77325 | 0.421 | 0.267 | 0.025 | 0.038 | 06-Nov 8am
7426 | 0.80873 | 0.604 | 0.456 | 0.008 | 0.032 | 06-Nov 9am
7427 | 0.82623 | 0.714 | 0.58 | 0.005 | 0.093 | 06-Nov 10am
7428 | 0.82113 | 0.773 | 0.643 | 0.003 | 0.08 | 06-Nov 11am
7429 | 0.80693 | 0.787 | 0.661 | 0.003 | 0.059 | 06-Nov 12pm
7430 | 0.78554 | 0.756 | 0.628 | 0.005 | 0.041 | 06-Nov 1pm
7431 | 0.78064 | 0.678 | 0.544 | 0.012 | 0.027 | 06-Nov 2pm
7432 | 0.78544 | 0.549 | 0.404 | 0.025 | 0.018 | 06-Nov 3pm
7433 | 0.78082 | 0.364 | 0.213 | 0.034 | 0.013 | 06-Nov 4pm
7434 | 0.79114 | 0.086 | 0.03 | 0.062 | 0.017 | 06-Nov 5pm
7435 | 0.81059 | 0 | 0 | 0.112 | 0.032 | 06-Nov 6pm
7436 | 0.78988 | 0 | 0 | 0.162 | 0.068 | 06-Nov 7pm
7437 | 0.74757 | 0 | 0 | 0.196 | 0.125 | 06-Nov 8pm
7438 | 0.70923 | 0 | 0 | 0.201 | 0.18 | 06-Nov 9pm
7439 | 0.69354 | 0 | 0 | 0.191 | 0.21 | 06-Nov 10pm
7440 | 0.67807 | 0 | 0 | 0.175 | 0.206 | 06-Nov 11pm
7441 | 0.66024 | 0 | 0 | 0.15 | 0.174 | 07-Nov 12am
7442 | 0.64449 | 0 | 0 | 0.124 | 0.121 | 07-Nov 1am
7443 | 0.63244 | 0 | 0 | 0.104 | 0.065 | 07-Nov 2am
7444 | 0.625 | 0 | 0 | 0.091 | 0.027 | 07-Nov 3am
7445 | 0.63482 | 0 | 0 | 0.081 | 0.01 | 07-Nov 4am
7446 | 0.66945 | 0 | 0 | 0.069 | 0.004 | 07-Nov 5am
7447 | 0.71956 | 0 | 0 | 0.059 | 0.003 | 07-Nov 6am
7448 | 0.76 | 0.091 | 0.069 | 0.043 | 0.006 | 07-Nov 7am
7449 | 0.77371 | 0.354 | 0.267 | 0.01 | 0.003 | 07-Nov 8am
7450 | 0.79986 | 0.586 | 0.453 | 0.003 | 0.005 | 07-Nov 9am
7451 | 0.81729 | 0.678 | 0.575 | 0.012 | 0.012 | 07-Nov 10am
7452 | 0.81516 | 0.738 | 0.598 | 0.002 | 0.006 | 07-Nov 11am
7453 | 0.80746 | 0.768 | 0.618 | 0 | 0.002 | 07-Nov 12pm
7454 | 0.78304 | 0.744 | 0.586 | 0 | 0.001 | 07-Nov 1pm
7455 | 0.78598 | 0.626 | 0.508 | 0 | 0 | 07-Nov 2pm
7456 | 0.78406 | 0.373 | 0.364 | 0.001 | 0 | 07-Nov 3pm
7457 | 0.77542 | 0.151 | 0.179 | 0.003 | 0 | 07-Nov 4pm
7458 | 0.79131 | 0.035 | 0.024 | 0.016 | 0.002 | 07-Nov 5pm
7459 | 0.81024 | 0 | 0 | 0.036 | 0.006 | 07-Nov 6pm
7460 | 0.78006 | 0 | 0 | 0.048 | 0.017 | 07-Nov 7pm
7461 | 0.73293 | 0 | 0 | 0.045 | 0.03 | 07-Nov 8pm
7462 | 0.70731 | 0 | 0 | 0.035 | 0.035 | 07-Nov 9pm
7463 | 0.69427 | 0 | 0 | 0.037 | 0.039 | 07-Nov 10pm
7464 | 0.67744 | 0 | 0 | 0.039 | 0.041 | 07-Nov 11pm
7465 | 0.6626 | 0 | 0 | 0.045 | 0.037 | 08-Nov 12am
7466 | 0.64734 | 0 | 0 | 0.054 | 0.025 | 08-Nov 1am
7467 | 0.63459 | 0 | 0 | 0.053 | 0.013 | 08-Nov 2am
7468 | 0.62762 | 0 | 0 | 0.038 | 0.006 | 08-Nov 3am
7469 | 0.63611 | 0 | 0 | 0.027 | 0.003 | 08-Nov 4am
7470 | 0.67012 | 0 | 0 | 0.032 | 0.002 | 08-Nov 5am
7471 | 0.7177 | 0 | 0 | 0.046 | 0.003 | 08-Nov 6am
7472 | 0.75677 | 0.141 | 0.066 | 0.043 | 0.007 | 08-Nov 7am
7473 | 0.77329 | 0.393 | 0.265 | 0.006 | 0.005 | 08-Nov 8am
7474 | 0.80015 | 0.577 | 0.453 | 0.001 | 0.012 | 08-Nov 9am
7475 | 0.81854 | 0.681 | 0.575 | 0 | 0.043 | 08-Nov 10am
7476 | 0.81815 | 0.749 | 0.617 | 0 | 0.036 | 08-Nov 11am
7477 | 0.80861 | 0.764 | 0.635 | 0 | 0.021 | 08-Nov 12pm
7478 | 0.78115 | 0.732 | 0.599 | 0 | 0.008 | 08-Nov 1pm
7479 | 0.78259 | 0.654 | 0.46 | 0 | 0.002 | 08-Nov 2pm
7480 | 0.78224 | 0.525 | 0.317 | 0.001 | 0 | 08-Nov 3pm
7481 | 0.77053 | 0.34 | 0.147 | 0.001 | 0 | 08-Nov 4pm
7482 | 0.78822 | 0.071 | 0.019 | 0.001 | 0 | 08-Nov 5pm
7483 | 0.80859 | 0 | 0 | 0.007 | 0 | 08-Nov 6pm
7484 | 0.77762 | 0 | 0 | 0.016 | 0 | 08-Nov 7pm
7485 | 0.73239 | 0 | 0 | 0.027 | 0.001 | 08-Nov 8pm
7486 | 0.70776 | 0 | 0 | 0.052 | 0.003 | 08-Nov 9pm
7487 | 0.6913 | 0 | 0 | 0.076 | 0.003 | 08-Nov 10pm
7488 | 0.67443 | 0 | 0 | 0.131 | 0.004 | 08-Nov 11pm
7489 | 0.65624 | 0 | 0 | 0.202 | 0.003 | 09-Nov 12am
7490 | 0.64058 | 0 | 0 | 0.29 | 0.003 | 09-Nov 1am
7491 | 0.62704 | 0 | 0 | 0.347 | 0.003 | 09-Nov 2am
7492 | 0.61974 | 0 | 0 | 0.341 | 0.005 | 09-Nov 3am
7493 | 0.62636 | 0 | 0 | 0.295 | 0.006 | 09-Nov 4am
7494 | 0.65827 | 0 | 0 | 0.227 | 0.006 | 09-Nov 5am
7495 | 0.70461 | 0 | 0 | 0.14 | 0.003 | 09-Nov 6am
7496 | 0.74225 | 0.126 | 0.049 | 0.065 | 0.001 | 09-Nov 7am
7497 | 0.76355 | 0.38 | 0.213 | 0.007 | 0 | 09-Nov 8am
7498 | 0.78872 | 0.564 | 0.383 | 0.003 | 0 | 09-Nov 9am
7499 | 0.80662 | 0.676 | 0.507 | 0 | 0 | 09-Nov 10am
7500 | 0.80485 | 0.738 | 0.562 | 0 | 0 | 09-Nov 11am
7501 | 0.79882 | 0.752 | 0.583 | 0 | 0 | 09-Nov 12pm
7502 | 0.77365 | 0.72 | 0.55 | 0.002 | 0 | 09-Nov 1pm
7503 | 0.77362 | 0.64 | 0.427 | 0.005 | 0 | 09-Nov 2pm
7504 | 0.7762 | 0.508 | 0.276 | 0.008 | 0.001 | 09-Nov 3pm
7505 | 0.76846 | 0.321 | 0.129 | 0.011 | 0.005 | 09-Nov 4pm
7506 | 0.78251 | 0.062 | 0.015 | 0.026 | 0.02 | 09-Nov 5pm
7507 | 0.80423 | 0 | 0 | 0.048 | 0.058 | 09-Nov 6pm
7508 | 0.78005 | 0 | 0 | 0.088 | 0.122 | 09-Nov 7pm
7509 | 0.73541 | 0 | 0 | 0.164 | 0.2 | 09-Nov 8pm
7510 | 0.70555 | 0 | 0 | 0.272 | 0.277 | 09-Nov 9pm
7511 | 0.68892 | 0 | 0 | 0.371 | 0.338 | 09-Nov 10pm
7512 | 0.67544 | 0 | 0 | 0.415 | 0.379 | 09-Nov 11pm
7513 | 0.65452 | 0 | 0 | 0.418 | 0.388 | 10-Nov 12am
7514 | 0.63618 | 0 | 0 | 0.41 | 0.376 | 10-Nov 1am
7515 | 0.62186 | 0 | 0 | 0.404 | 0.362 | 10-Nov 2am
7516 | 0.61507 | 0 | 0 | 0.402 | 0.344 | 10-Nov 3am
7517 | 0.62303 | 0 | 0 | 0.393 | 0.322 | 10-Nov 4am
7518 | 0.65773 | 0 | 0 | 0.344 | 0.291 | 10-Nov 5am
7519 | 0.70842 | 0 | 0 | 0.279 | 0.253 | 10-Nov 6am
7520 | 0.7534 | 0.117 | 0.065 | 0.166 | 0.166 | 10-Nov 7am
7521 | 0.77066 | 0.369 | 0.27 | 0.037 | 0.054 | 10-Nov 8am
7522 | 0.7943 | 0.556 | 0.46 | 0.026 | 0.1 | 10-Nov 9am
7523 | 0.80832 | 0.668 | 0.589 | 0.029 | 0.041 | 10-Nov 10am
7524 | 0.80788 | 0.731 | 0.65 | 0.013 | 0.011 | 10-Nov 11am
7525 | 0.8027 | 0.746 | 0.671 | 0.011 | 0.005 | 10-Nov 12pm
7526 | 0.77616 | 0.715 | 0.641 | 0.011 | 0.004 | 10-Nov 1pm
7527 | 0.7682 | 0.635 | 0.568 | 0.02 | 0.004 | 10-Nov 2pm
7528 | 0.7683 | 0.503 | 0.431 | 0.041 | 0.004 | 10-Nov 3pm
7529 | 0.75741 | 0.313 | 0.237 | 0.066 | 0.003 | 10-Nov 4pm
7530 | 0.75973 | 0.056 | 0.033 | 0.108 | 0.002 | 10-Nov 5pm
7531 | 0.77239 | 0 | 0 | 0.153 | 0.001 | 10-Nov 6pm
7532 | 0.74023 | 0 | 0 | 0.197 | 0.001 | 10-Nov 7pm
7533 | 0.7034 | 0 | 0 | 0.218 | 0.001 | 10-Nov 8pm
7534 | 0.67791 | 0 | 0 | 0.203 | 0.001 | 10-Nov 9pm
7535 | 0.66456 | 0 | 0 | 0.163 | 0.003 | 10-Nov 10pm
7536 | 0.64697 | 0 | 0 | 0.114 | 0.011 | 10-Nov 11pm
7537 | 0.63198 | 0 | 0 | 0.075 | 0.026 | 11-Nov 12am
7538 | 0.61505 | 0 | 0 | 0.05 | 0.047 | 11-Nov 1am
7539 | 0.59809 | 0 | 0 | 0.04 | 0.076 | 11-Nov 2am
7540 | 0.59174 | 0 | 0 | 0.042 | 0.108 | 11-Nov 3am
7541 | 0.59836 | 0 | 0 | 0.054 | 0.144 | 11-Nov 4am
7542 | 0.63124 | 0 | 0 | 0.071 | 0.192 | 11-Nov 5am
7543 | 0.67648 | 0 | 0 | 0.087 | 0.248 | 11-Nov 6am
7544 | 0.71397 | 0.132 | 0.094 | 0.09 | 0.251 | 11-Nov 7am
7545 | 0.73282 | 0.392 | 0.337 | 0.034 | 0.104 | 11-Nov 8am
7546 | 0.75453 | 0.579 | 0.533 | 0.019 | 0.059 | 11-Nov 9am
7547 | 0.76716 | 0.69 | 0.652 | 0.057 | 0.061 | 11-Nov 10am
7548 | 0.76385 | 0.749 | 0.726 | 0.049 | 0.049 | 11-Nov 11am
7549 | 0.75829 | 0.763 | 0.744 | 0.047 | 0.054 | 11-Nov 12pm
7550 | 0.73756 | 0.732 | 0.714 | 0.047 | 0.064 | 11-Nov 1pm
7551 | 0.73217 | 0.653 | 0.637 | 0.043 | 0.073 | 11-Nov 2pm
7552 | 0.72729 | 0.523 | 0.504 | 0.045 | 0.076 | 11-Nov 3pm
7553 | 0.7167 | 0.336 | 0.311 | 0.059 | 0.082 | 11-Nov 4pm
7554 | 0.72385 | 0.064 | 0.053 | 0.104 | 0.123 | 11-Nov 5pm
7555 | 0.7431 | 0 | 0 | 0.155 | 0.173 | 11-Nov 6pm
7556 | 0.71663 | 0 | 0 | 0.2 | 0.221 | 11-Nov 7pm
7557 | 0.68028 | 0 | 0 | 0.229 | 0.234 | 11-Nov 8pm
7558 | 0.65688 | 0 | 0 | 0.241 | 0.22 | 11-Nov 9pm
7559 | 0.64161 | 0 | 0 | 0.24 | 0.179 | 11-Nov 10pm
7560 | 0.62545 | 0 | 0 | 0.228 | 0.142 | 11-Nov 11pm
7561 | 0.60687 | 0 | 0 | 0.198 | 0.118 | 12-Nov 12am
7562 | 0.58842 | 0 | 0 | 0.154 | 0.106 | 12-Nov 1am
7563 | 0.57646 | 0 | 0 | 0.105 | 0.133 | 12-Nov 2am
7564 | 0.56928 | 0 | 0 | 0.061 | 0.205 | 12-Nov 3am
7565 | 0.57804 | 0 | 0 | 0.031 | 0.279 | 12-Nov 4am
7566 | 0.60945 | 0 | 0 | 0.016 | 0.322 | 12-Nov 5am
7567 | 0.6492 | 0 | 0 | 0.01 | 0.347 | 12-Nov 6am
7568 | 0.6782 | 0.135 | 0.122 | 0.007 | 0.311 | 12-Nov 7am
7569 | 0.69009 | 0.397 | 0.368 | 0.002 | 0.113 | 12-Nov 8am
7570 | 0.69654 | 0.584 | 0.549 | 0.001 | 0.033 | 12-Nov 9am
7571 | 0.69611 | 0.694 | 0.671 | 0.007 | 0.046 | 12-Nov 10am
7572 | 0.68486 | 0.751 | 0.743 | 0.03 | 0.03 | 12-Nov 11am
7573 | 0.67653 | 0.766 | 0.758 | 0.047 | 0.04 | 12-Nov 12pm
7574 | 0.66205 | 0.734 | 0.727 | 0.058 | 0.057 | 12-Nov 1pm
7575 | 0.64393 | 0.656 | 0.65 | 0.062 | 0.063 | 12-Nov 2pm
7576 | 0.63569 | 0.526 | 0.515 | 0.065 | 0.063 | 12-Nov 3pm
7577 | 0.6224 | 0.34 | 0.32 | 0.069 | 0.065 | 12-Nov 4pm
7578 | 0.63131 | 0.065 | 0.057 | 0.087 | 0.079 | 12-Nov 5pm
7579 | 0.64199 | 0 | 0 | 0.094 | 0.092 | 12-Nov 6pm
7580 | 0.61077 | 0 | 0 | 0.088 | 0.111 | 12-Nov 7pm
7581 | 0.58103 | 0 | 0 | 0.066 | 0.126 | 12-Nov 8pm
7582 | 0.56416 | 0 | 0 | 0.038 | 0.135 | 12-Nov 9pm
7583 | 0.55227 | 0 | 0 | 0.019 | 0.141 | 12-Nov 10pm
7584 | 0.54124 | 0 | 0 | 0.01 | 0.132 | 12-Nov 11pm
7585 | 0.5242 | 0 | 0 | 0.006 | 0.132 | 13-Nov 12am
7586 | 0.51175 | 0 | 0 | 0.004 | 0.124 | 13-Nov 1am
7587 | 0.49989 | 0 | 0 | 0.004 | 0.095 | 13-Nov 2am
7588 | 0.49545 | 0 | 0 | 0.005 | 0.073 | 13-Nov 3am
7589 | 0.5053 | 0 | 0 | 0.006 | 0.048 | 13-Nov 4am
7590 | 0.5347 | 0 | 0 | 0.007 | 0.025 | 13-Nov 5am
7591 | 0.57188 | 0 | 0 | 0.009 | 0.006 | 13-Nov 6am
7592 | 0.60836 | 0.129 | 0.079 | 0.016 | 0.001 | 13-Nov 7am
7593 | 0.64341 | 0.388 | 0.294 | 0.008 | 0 | 13-Nov 8am
7594 | 0.66779 | 0.575 | 0.482 | 0.005 | 0 | 13-Nov 9am
7595 | 0.67953 | 0.686 | 0.607 | 0.01 | 0.001 | 13-Nov 10am
7596 | 0.67992 | 0.746 | 0.684 | 0.005 | 0.005 | 13-Nov 11am
7597 | 0.67484 | 0.76 | 0.721 | 0.003 | 0.009 | 13-Nov 12pm
7598 | 0.65919 | 0.729 | 0.603 | 0.001 | 0.009 | 13-Nov 1pm
7599 | 0.64537 | 0.65 | 0.284 | 0.001 | 0.011 | 13-Nov 2pm
7600 | 0.63905 | 0.52 | 0.145 | 0.001 | 0.01 | 13-Nov 3pm
7601 | 0.63288 | 0.334 | 0.071 | 0.001 | 0.012 | 13-Nov 4pm
7602 | 0.65183 | 0.061 | 0.009 | 0.008 | 0.019 | 13-Nov 5pm
7603 | 0.67374 | 0 | 0 | 0.018 | 0.047 | 13-Nov 6pm
7604 | 0.64832 | 0 | 0 | 0.022 | 0.113 | 13-Nov 7pm
7605 | 0.61607 | 0 | 0 | 0.017 | 0.157 | 13-Nov 8pm
7606 | 0.59724 | 0 | 0 | 0.009 | 0.141 | 13-Nov 9pm
7607 | 0.58173 | 0 | 0 | 0.005 | 0.106 | 13-Nov 10pm
7608 | 0.56749 | 0 | 0 | 0.005 | 0.069 | 13-Nov 11pm
7609 | 0.55238 | 0 | 0 | 0.006 | 0.048 | 14-Nov 12am
7610 | 0.5394 | 0 | 0 | 0.009 | 0.031 | 14-Nov 1am
7611 | 0.52713 | 0 | 0 | 0.022 | 0.028 | 14-Nov 2am
7612 | 0.5233 | 0 | 0 | 0.046 | 0.039 | 14-Nov 3am
7613 | 0.53578 | 0 | 0 | 0.061 | 0.048 | 14-Nov 4am
7614 | 0.56983 | 0 | 0 | 0.078 | 0.052 | 14-Nov 5am
7615 | 0.61036 | 0 | 0 | 0.091 | 0.049 | 14-Nov 6am
7616 | 0.6523 | 0.128 | 0.088 | 0.073 | 0.037 | 14-Nov 7am
7617 | 0.68049 | 0.389 | 0.341 | 0.013 | 0.008 | 14-Nov 8am
7618 | 0.70447 | 0.576 | 0.548 | 0.004 | 0.003 | 14-Nov 9am
7619 | 0.71752 | 0.686 | 0.667 | 0 | 0.004 | 14-Nov 10am
7620 | 0.71587 | 0.746 | 0.729 | 0 | 0.013 | 14-Nov 11am
7621 | 0.7058 | 0.76 | 0.744 | 0.002 | 0.028 | 14-Nov 12pm
7622 | 0.68908 | 0.729 | 0.712 | 0.003 | 0.043 | 14-Nov 1pm
7623 | 0.67668 | 0.651 | 0.621 | 0.003 | 0.054 | 14-Nov 2pm
7624 | 0.66317 | 0.523 | 0.485 | 0.004 | 0.066 | 14-Nov 3pm
7625 | 0.64891 | 0.338 | 0.29 | 0.005 | 0.086 | 14-Nov 4pm
7626 | 0.6764 | 0.062 | 0.043 | 0.009 | 0.146 | 14-Nov 5pm
7627 | 0.70306 | 0 | 0 | 0.025 | 0.22 | 14-Nov 6pm
7628 | 0.6754 | 0 | 0 | 0.067 | 0.274 | 14-Nov 7pm
7629 | 0.63851 | 0 | 0 | 0.128 | 0.302 | 14-Nov 8pm
7630 | 0.61388 | 0 | 0 | 0.198 | 0.3 | 14-Nov 9pm
7631 | 0.59693 | 0 | 0 | 0.253 | 0.278 | 14-Nov 10pm
7632 | 0.58388 | 0 | 0 | 0.279 | 0.251 | 14-Nov 11pm
7633 | 0.56946 | 0 | 0 | 0.272 | 0.236 | 15-Nov 12am
7634 | 0.55558 | 0 | 0 | 0.245 | 0.243 | 15-Nov 1am
7635 | 0.54636 | 0 | 0 | 0.225 | 0.276 | 15-Nov 2am
7636 | 0.54169 | 0 | 0 | 0.21 | 0.315 | 15-Nov 3am
7637 | 0.55383 | 0 | 0 | 0.198 | 0.332 | 15-Nov 4am
7638 | 0.58714 | 0 | 0 | 0.176 | 0.323 | 15-Nov 5am
7639 | 0.63315 | 0 | 0 | 0.131 | 0.301 | 15-Nov 6am
7640 | 0.67916 | 0.13 | 0.093 | 0.066 | 0.231 | 15-Nov 7am
7641 | 0.7083 | 0.393 | 0.298 | 0.01 | 0.085 | 15-Nov 8am
7642 | 0.73325 | 0.579 | 0.53 | 0.011 | 0.044 | 15-Nov 9am
7643 | 0.74605 | 0.689 | 0.668 | 0.005 | 0.083 | 15-Nov 10am
7644 | 0.73805 | 0.75 | 0.726 | 0.005 | 0.057 | 15-Nov 11am
7645 | 0.72605 | 0.764 | 0.741 | 0.005 | 0.05 | 15-Nov 12pm
7646 | 0.70458 | 0.733 | 0.707 | 0.005 | 0.047 | 15-Nov 1pm
7647 | 0.69485 | 0.655 | 0.618 | 0.004 | 0.046 | 15-Nov 2pm
7648 | 0.69277 | 0.527 | 0.476 | 0.005 | 0.053 | 15-Nov 3pm
7649 | 0.68943 | 0.342 | 0.272 | 0.006 | 0.067 | 15-Nov 4pm
7650 | 0.7081 | 0.062 | 0.036 | 0.011 | 0.115 | 15-Nov 5pm
7651 | 0.72593 | 0 | 0 | 0.034 | 0.179 | 15-Nov 6pm
7652 | 0.69876 | 0 | 0 | 0.082 | 0.233 | 15-Nov 7pm
7653 | 0.65946 | 0 | 0 | 0.145 | 0.261 | 15-Nov 8pm
7654 | 0.63182 | 0 | 0 | 0.222 | 0.266 | 15-Nov 9pm
7655 | 0.61388 | 0 | 0 | 0.285 | 0.261 | 15-Nov 10pm
7656 | 0.59761 | 0 | 0 | 0.323 | 0.256 | 15-Nov 11pm
7657 | 0.57958 | 0 | 0 | 0.334 | 0.251 | 16-Nov 12am
7658 | 0.56911 | 0 | 0 | 0.327 | 0.242 | 16-Nov 1am
7659 | 0.5577 | 0 | 0 | 0.3 | 0.248 | 16-Nov 2am
7660 | 0.55374 | 0 | 0 | 0.253 | 0.264 | 16-Nov 3am
7661 | 0.56059 | 0 | 0 | 0.203 | 0.267 | 16-Nov 4am
7662 | 0.59767 | 0 | 0 | 0.156 | 0.262 | 16-Nov 5am
7663 | 0.64628 | 0 | 0 | 0.128 | 0.261 | 16-Nov 6am
7664 | 0.69801 | 0.112 | 0.084 | 0.101 | 0.224 | 16-Nov 7am
7665 | 0.72979 | 0.368 | 0.325 | 0.036 | 0.081 | 16-Nov 8am
7666 | 0.75907 | 0.554 | 0.523 | 0.023 | 0.029 | 16-Nov 9am
7667 | 0.7705 | 0.669 | 0.642 | 0.003 | 0.038 | 16-Nov 10am
7668 | 0.77335 | 0.732 | 0.695 | 0.001 | 0.022 | 16-Nov 11am
7669 | 0.76194 | 0.748 | 0.712 | 0.002 | 0.018 | 16-Nov 12pm
7670 | 0.73946 | 0.716 | 0.678 | 0.002 | 0.019 | 16-Nov 1pm
7671 | 0.73436 | 0.637 | 0.566 | 0.002 | 0.024 | 16-Nov 2pm
7672 | 0.73648 | 0.504 | 0.42 | 0.003 | 0.028 | 16-Nov 3pm
7673 | 0.72266 | 0.313 | 0.218 | 0.003 | 0.035 | 16-Nov 4pm
7674 | 0.74068 | 0.049 | 0.024 | 0.005 | 0.071 | 16-Nov 5pm
7675 | 0.75902 | 0 | 0 | 0.006 | 0.141 | 16-Nov 6pm
7676 | 0.72785 | 0 | 0 | 0.006 | 0.234 | 16-Nov 7pm
7677 | 0.68592 | 0 | 0 | 0.005 | 0.328 | 16-Nov 8pm
7678 | 0.65878 | 0 | 0 | 0.004 | 0.379 | 16-Nov 9pm
7679 | 0.64018 | 0 | 0 | 0.003 | 0.397 | 16-Nov 10pm
7680 | 0.62378 | 0 | 0 | 0.003 | 0.391 | 16-Nov 11pm
7681 | 0.60633 | 0 | 0 | 0.005 | 0.369 | 17-Nov 12am
7682 | 0.59151 | 0 | 0 | 0.01 | 0.342 | 17-Nov 1am
7683 | 0.57992 | 0 | 0 | 0.022 | 0.304 | 17-Nov 2am
7684 | 0.57618 | 0 | 0 | 0.042 | 0.278 | 17-Nov 3am
7685 | 0.58876 | 0 | 0 | 0.059 | 0.266 | 17-Nov 4am
7686 | 0.62599 | 0 | 0 | 0.061 | 0.261 | 17-Nov 5am
7687 | 0.67717 | 0 | 0 | 0.055 | 0.261 | 17-Nov 6am
7688 | 0.72622 | 0.115 | 0.059 | 0.054 | 0.211 | 17-Nov 7am
7689 | 0.7579 | 0.374 | 0.265 | 0.032 | 0.076 | 17-Nov 8am
7690 | 0.78676 | 0.561 | 0.471 | 0.029 | 0.028 | 17-Nov 9am
7691 | 0.8065 | 0.675 | 0.604 | 0.02 | 0.05 | 17-Nov 10am
7692 | 0.80328 | 0.738 | 0.638 | 0.021 | 0.021 | 17-Nov 11am
7693 | 0.7926 | 0.754 | 0.659 | 0.027 | 0.014 | 17-Nov 12pm
7694 | 0.76267 | 0.723 | 0.622 | 0.034 | 0.013 | 17-Nov 1pm
7695 | 0.7502 | 0.643 | 0.583 | 0.035 | 0.016 | 17-Nov 2pm
7696 | 0.74219 | 0.512 | 0.439 | 0.034 | 0.024 | 17-Nov 3pm
7697 | 0.73479 | 0.322 | 0.228 | 0.037 | 0.044 | 17-Nov 4pm
7698 | 0.74597 | 0.052 | 0.022 | 0.062 | 0.105 | 17-Nov 5pm
7699 | 0.76563 | 0 | 0 | 0.125 | 0.186 | 17-Nov 6pm
7700 | 0.73599 | 0 | 0 | 0.226 | 0.254 | 17-Nov 7pm
7701 | 0.69085 | 0 | 0 | 0.328 | 0.305 | 17-Nov 8pm
7702 | 0.66507 | 0 | 0 | 0.398 | 0.331 | 17-Nov 9pm
7703 | 0.64774 | 0 | 0 | 0.432 | 0.331 | 17-Nov 10pm
7704 | 0.63341 | 0 | 0 | 0.443 | 0.319 | 17-Nov 11pm
7705 | 0.61861 | 0 | 0 | 0.427 | 0.302 | 18-Nov 12am
7706 | 0.606 | 0 | 0 | 0.386 | 0.285 | 18-Nov 1am
7707 | 0.59445 | 0 | 0 | 0.32 | 0.262 | 18-Nov 2am
7708 | 0.58889 | 0 | 0 | 0.243 | 0.245 | 18-Nov 3am
7709 | 0.59952 | 0 | 0 | 0.179 | 0.227 | 18-Nov 4am
7710 | 0.63444 | 0 | 0 | 0.13 | 0.207 | 18-Nov 5am
7711 | 0.68372 | 0 | 0 | 0.087 | 0.196 | 18-Nov 6am
7712 | 0.72986 | 0.116 | 0.058 | 0.045 | 0.156 | 18-Nov 7am
7713 | 0.75973 | 0.374 | 0.263 | 0.005 | 0.046 | 18-Nov 8am
7714 | 0.79241 | 0.559 | 0.461 | 0.014 | 0.011 | 18-Nov 9am
7715 | 0.81127 | 0.674 | 0.59 | 0.002 | 0.003 | 18-Nov 10am
7716 | 0.81038 | 0.736 | 0.637 | 0 | 0 | 18-Nov 11am
7717 | 0.79943 | 0.751 | 0.656 | 0 | 0.001 | 18-Nov 12pm
7718 | 0.77582 | 0.719 | 0.622 | 0 | 0.002 | 18-Nov 1pm
7719 | 0.76674 | 0.639 | 0.546 | 0 | 0.005 | 18-Nov 2pm
7720 | 0.7606 | 0.504 | 0.397 | 0 | 0.011 | 18-Nov 3pm
7721 | 0.74845 | 0.31 | 0.196 | 0 | 0.023 | 18-Nov 4pm
7722 | 0.75863 | 0.045 | 0.02 | 0 | 0.064 | 18-Nov 5pm
7723 | 0.77209 | 0 | 0 | 0 | 0.121 | 18-Nov 6pm
7724 | 0.74488 | 0 | 0 | 0 | 0.176 | 18-Nov 7pm
7725 | 0.69948 | 0 | 0 | 0 | 0.218 | 18-Nov 8pm
7726 | 0.67225 | 0 | 0 | 0.001 | 0.243 | 18-Nov 9pm
7727 | 0.65609 | 0 | 0 | 0.002 | 0.251 | 18-Nov 10pm
7728 | 0.64331 | 0 | 0 | 0.011 | 0.243 | 18-Nov 11pm
7729 | 0.62817 | 0 | 0 | 0.047 | 0.227 | 19-Nov 12am
7730 | 0.61407 | 0 | 0 | 0.094 | 0.214 | 19-Nov 1am
7731 | 0.60154 | 0 | 0 | 0.119 | 0.201 | 19-Nov 2am
7732 | 0.59607 | 0 | 0 | 0.123 | 0.187 | 19-Nov 3am
7733 | 0.60637 | 0 | 0 | 0.104 | 0.169 | 19-Nov 4am
7734 | 0.6381 | 0 | 0 | 0.081 | 0.147 | 19-Nov 5am
7735 | 0.67007 | 0 | 0 | 0.076 | 0.121 | 19-Nov 6am
7736 | 0.70524 | 0.088 | 0.047 | 0.067 | 0.093 | 19-Nov 7am
7737 | 0.73717 | 0.331 | 0.227 | 0.024 | 0.03 | 19-Nov 8am
7738 | 0.77018 | 0.521 | 0.42 | 0.011 | 0.006 | 19-Nov 9am
7739 | 0.78564 | 0.642 | 0.554 | 0.005 | 0.008 | 19-Nov 10am
7740 | 0.78658 | 0.708 | 0.622 | 0.005 | 0.005 | 19-Nov 11am
7741 | 0.77793 | 0.724 | 0.644 | 0.005 | 0.008 | 19-Nov 12pm
7742 | 0.7549 | 0.693 | 0.61 | 0.005 | 0.012 | 19-Nov 1pm
7743 | 0.74227 | 0.611 | 0.5 | 0.005 | 0.02 | 19-Nov 2pm
7744 | 0.72758 | 0.474 | 0.351 | 0.009 | 0.036 | 19-Nov 3pm
7745 | 0.70457 | 0.276 | 0.163 | 0.013 | 0.061 | 19-Nov 4pm
7746 | 0.71737 | 0.035 | 0.015 | 0.018 | 0.114 | 19-Nov 5pm
7747 | 0.7356 | 0 | 0 | 0.019 | 0.177 | 19-Nov 6pm
7748 | 0.70328 | 0 | 0 | 0.018 | 0.24 | 19-Nov 7pm
7749 | 0.66043 | 0 | 0 | 0.013 | 0.289 | 19-Nov 8pm
7750 | 0.63841 | 0 | 0 | 0.006 | 0.318 | 19-Nov 9pm
7751 | 0.62418 | 0 | 0 | 0.002 | 0.336 | 19-Nov 10pm
7752 | 0.61164 | 0 | 0 | 0.002 | 0.344 | 19-Nov 11pm
7753 | 0.59535 | 0 | 0 | 0.002 | 0.349 | 20-Nov 12am
7754 | 0.58379 | 0 | 0 | 0.001 | 0.348 | 20-Nov 1am
7755 | 0.57594 | 0 | 0 | 0.004 | 0.351 | 20-Nov 2am
7756 | 0.57726 | 0 | 0 | 0.024 | 0.344 | 20-Nov 3am
7757 | 0.5898 | 0 | 0 | 0.048 | 0.325 | 20-Nov 4am
7758 | 0.62409 | 0 | 0 | 0.063 | 0.296 | 20-Nov 5am
7759 | 0.67682 | 0 | 0 | 0.076 | 0.264 | 20-Nov 6am
7760 | 0.73678 | 0.095 | 0.052 | 0.071 | 0.219 | 20-Nov 7am
7761 | 0.77622 | 0.347 | 0.249 | 0.02 | 0.084 | 20-Nov 8am
7762 | 0.8037 | 0.538 | 0.447 | 0.009 | 0.023 | 20-Nov 9am
7763 | 0.81543 | 0.656 | 0.579 | 0.004 | 0.052 | 20-Nov 10am
7764 | 0.81301 | 0.722 | 0.647 | 0.002 | 0.037 | 20-Nov 11am
7765 | 0.80154 | 0.738 | 0.667 | 0.002 | 0.033 | 20-Nov 12pm
7766 | 0.7811 | 0.707 | 0.634 | 0.001 | 0.04 | 20-Nov 1pm
7767 | 0.77701 | 0.627 | 0.551 | 0.001 | 0.047 | 20-Nov 2pm
7768 | 0.77256 | 0.493 | 0.407 | 0.001 | 0.056 | 20-Nov 3pm
7769 | 0.76128 | 0.298 | 0.21 | 0.002 | 0.072 | 20-Nov 4pm
7770 | 0.76918 | 0.04 | 0.022 | 0.002 | 0.118 | 20-Nov 5pm
7771 | 0.78038 | 0 | 0 | 0.002 | 0.169 | 20-Nov 6pm
7772 | 0.74619 | 0 | 0 | 0.003 | 0.214 | 20-Nov 7pm
7773 | 0.70026 | 0 | 0 | 0.005 | 0.252 | 20-Nov 8pm
7774 | 0.67451 | 0 | 0 | 0.008 | 0.305 | 20-Nov 9pm
7775 | 0.65735 | 0 | 0 | 0.009 | 0.36 | 20-Nov 10pm
7776 | 0.64483 | 0 | 0 | 0.025 | 0.391 | 20-Nov 11pm
7777 | 0.63042 | 0 | 0 | 0.068 | 0.401 | 21-Nov 12am
7778 | 0.61746 | 0 | 0 | 0.118 | 0.407 | 21-Nov 1am
7779 | 0.60578 | 0 | 0 | 0.162 | 0.412 | 21-Nov 2am
7780 | 0.60164 | 0 | 0 | 0.201 | 0.416 | 21-Nov 3am
7781 | 0.61232 | 0 | 0 | 0.228 | 0.392 | 21-Nov 4am
7782 | 0.64778 | 0 | 0 | 0.243 | 0.374 | 21-Nov 5am
7783 | 0.70313 | 0 | 0 | 0.239 | 0.374 | 21-Nov 6am
7784 | 0.75719 | 0.094 | 0.053 | 0.188 | 0.302 | 21-Nov 7am
7785 | 0.78401 | 0.348 | 0.247 | 0.066 | 0.101 | 21-Nov 8am
7786 | 0.80851 | 0.539 | 0.435 | 0.037 | 0.038 | 21-Nov 9am
7787 | 0.81932 | 0.658 | 0.558 | 0.007 | 0.096 | 21-Nov 10am
7788 | 0.8152 | 0.724 | 0.608 | 0.001 | 0.024 | 21-Nov 11am
7789 | 0.79791 | 0.741 | 0.626 | 0 | 0.001 | 21-Nov 12pm
7790 | 0.77274 | 0.71 | 0.589 | 0 | 0 | 21-Nov 1pm
7791 | 0.77014 | 0.629 | 0.46 | 0 | 0.001 | 21-Nov 2pm
7792 | 0.76679 | 0.493 | 0.318 | 0.001 | 0.01 | 21-Nov 3pm
7793 | 0.76085 | 0.297 | 0.146 | 0.001 | 0.037 | 21-Nov 4pm
7794 | 0.77243 | 0.039 | 0.013 | 0 | 0.12 | 21-Nov 5pm
7795 | 0.77733 | 0 | 0 | 0.001 | 0.208 | 21-Nov 6pm
7796 | 0.75687 | 0 | 0 | 0.004 | 0.268 | 21-Nov 7pm
7797 | 0.72672 | 0 | 0 | 0.017 | 0.296 | 21-Nov 8pm
7798 | 0.69164 | 0 | 0 | 0.045 | 0.305 | 21-Nov 9pm
7799 | 0.66483 | 0 | 0 | 0.085 | 0.299 | 21-Nov 10pm
7800 | 0.66384 | 0 | 0 | 0.13 | 0.289 | 21-Nov 11pm
7801 | 0.65378 | 0 | 0 | 0.16 | 0.276 | 22-Nov 12am
7802 | 0.6391 | 0 | 0 | 0.18 | 0.256 | 22-Nov 1am
7803 | 0.62811 | 0 | 0 | 0.206 | 0.219 | 22-Nov 2am
7804 | 0.62493 | 0 | 0 | 0.226 | 0.166 | 22-Nov 3am
7805 | 0.63576 | 0 | 0 | 0.227 | 0.115 | 22-Nov 4am
7806 | 0.6697 | 0 | 0 | 0.211 | 0.077 | 22-Nov 5am
7807 | 0.71859 | 0 | 0 | 0.177 | 0.054 | 22-Nov 6am
7808 | 0.7585 | 0.094 | 0.054 | 0.1 | 0.035 | 22-Nov 7am
7809 | 0.77629 | 0.348 | 0.257 | 0.029 | 0.008 | 22-Nov 8am
7810 | 0.79938 | 0.538 | 0.455 | 0.013 | 0.001 | 22-Nov 9am
7811 | 0.81764 | 0.659 | 0.583 | 0.008 | 0 | 22-Nov 10am
7812 | 0.81788 | 0.725 | 0.616 | 0.005 | 0 | 22-Nov 11am
7813 | 0.8074 | 0.742 | 0.637 | 0.004 | 0.001 | 22-Nov 12pm
7814 | 0.78182 | 0.711 | 0.604 | 0.006 | 0.008 | 22-Nov 1pm
7815 | 0.76999 | 0.63 | 0.532 | 0.008 | 0.019 | 22-Nov 2pm
7816 | 0.76645 | 0.495 | 0.385 | 0.011 | 0.031 | 22-Nov 3pm
7817 | 0.75722 | 0.299 | 0.19 | 0.015 | 0.039 | 22-Nov 4pm
7818 | 0.77141 | 0.038 | 0.018 | 0.034 | 0.045 | 22-Nov 5pm
7819 | 0.78679 | 0 | 0 | 0.105 | 0.038 | 22-Nov 6pm
7820 | 0.75459 | 0 | 0 | 0.215 | 0.021 | 22-Nov 7pm
7821 | 0.70658 | 0 | 0 | 0.313 | 0.009 | 22-Nov 8pm
7822 | 0.67779 | 0 | 0 | 0.358 | 0.004 | 22-Nov 9pm
7823 | 0.65989 | 0 | 0 | 0.364 | 0.003 | 22-Nov 10pm
7824 | 0.64613 | 0 | 0 | 0.345 | 0.006 | 22-Nov 11pm
7825 | 0.63065 | 0 | 0 | 0.3 | 0.013 | 23-Nov 12am
7826 | 0.614 | 0 | 0 | 0.245 | 0.025 | 23-Nov 1am
7827 | 0.60265 | 0 | 0 | 0.209 | 0.039 | 23-Nov 2am
7828 | 0.59845 | 0 | 0 | 0.179 | 0.056 | 23-Nov 3am
7829 | 0.61237 | 0 | 0 | 0.149 | 0.071 | 23-Nov 4am
7830 | 0.64966 | 0 | 0 | 0.123 | 0.074 | 23-Nov 5am
7831 | 0.70263 | 0 | 0 | 0.097 | 0.058 | 23-Nov 6am
7832 | 0.75272 | 0.09 | 0.051 | 0.067 | 0.029 | 23-Nov 7am
7833 | 0.7817 | 0.34 | 0.248 | 0.018 | 0.002 | 23-Nov 8am
7834 | 0.80635 | 0.533 | 0.445 | 0.001 | 0 | 23-Nov 9am
7835 | 0.81706 | 0.656 | 0.578 | 0 | 0 | 23-Nov 10am
7836 | 0.80963 | 0.723 | 0.639 | 0 | 0 | 23-Nov 11am
7837 | 0.79601 | 0.74 | 0.66 | 0 | 0 | 23-Nov 12pm
7838 | 0.77452 | 0.71 | 0.629 | 0 | 0 | 23-Nov 1pm
7839 | 0.76782 | 0.63 | 0.548 | 0 | 0 | 23-Nov 2pm
7840 | 0.76056 | 0.495 | 0.406 | 0 | 0 | 23-Nov 3pm
7841 | 0.74695 | 0.299 | 0.209 | 0 | 0 | 23-Nov 4pm
7842 | 0.76337 | 0.038 | 0.02 | 0 | 0.001 | 23-Nov 5pm
7843 | 0.7807 | 0 | 0 | 0 | 0.011 | 23-Nov 6pm
7844 | 0.7498 | 0 | 0 | 0.001 | 0.035 | 23-Nov 7pm
7845 | 0.70122 | 0 | 0 | 0.003 | 0.06 | 23-Nov 8pm
7846 | 0.67202 | 0 | 0 | 0.013 | 0.079 | 23-Nov 9pm
7847 | 0.65311 | 0 | 0 | 0.033 | 0.085 | 23-Nov 10pm
7848 | 0.63694 | 0 | 0 | 0.061 | 0.065 | 23-Nov 11pm
7849 | 0.62015 | 0 | 0 | 0.088 | 0.034 | 24-Nov 12am
7850 | 0.60675 | 0 | 0 | 0.103 | 0.011 | 24-Nov 1am
7851 | 0.59515 | 0 | 0 | 0.107 | 0.002 | 24-Nov 2am
7852 | 0.5914 | 0 | 0 | 0.1 | 0 | 24-Nov 3am
7853 | 0.60343 | 0 | 0 | 0.089 | 0 | 24-Nov 4am
7854 | 0.64153 | 0 | 0 | 0.086 | 0.002 | 24-Nov 5am
7855 | 0.69748 | 0 | 0 | 0.094 | 0.017 | 24-Nov 6am
7856 | 0.75273 | 0.096 | 0.062 | 0.102 | 0.05 | 24-Nov 7am
7857 | 0.78266 | 0.352 | 0.289 | 0.055 | 0.027 | 24-Nov 8am
7858 | 0.80617 | 0.542 | 0.492 | 0.072 | 0.018 | 24-Nov 9am
7859 | 0.82459 | 0.663 | 0.618 | 0.062 | 0.09 | 24-Nov 10am
7860 | 0.82045 | 0.73 | 0.681 | 0.038 | 0.133 | 24-Nov 11am
7861 | 0.80765 | 0.748 | 0.699 | 0.023 | 0.164 | 24-Nov 12pm
7862 | 0.77977 | 0.717 | 0.667 | 0.017 | 0.182 | 24-Nov 1pm
7863 | 0.76551 | 0.635 | 0.576 | 0.021 | 0.213 | 24-Nov 2pm
7864 | 0.76228 | 0.498 | 0.434 | 0.038 | 0.253 | 24-Nov 3pm
7865 | 0.74958 | 0.298 | 0.23 | 0.071 | 0.27 | 24-Nov 4pm
7866 | 0.77072 | 0.037 | 0.022 | 0.175 | 0.322 | 24-Nov 5pm
7867 | 0.78251 | 0 | 0 | 0.359 | 0.42 | 24-Nov 6pm
7868 | 0.74951 | 0 | 0 | 0.53 | 0.491 | 24-Nov 7pm
7869 | 0.6999 | 0 | 0 | 0.638 | 0.518 | 24-Nov 8pm
7870 | 0.67258 | 0 | 0 | 0.691 | 0.495 | 24-Nov 9pm
7871 | 0.65319 | 0 | 0 | 0.705 | 0.45 | 24-Nov 10pm
7872 | 0.63812 | 0 | 0 | 0.692 | 0.418 | 24-Nov 11pm
7873 | 0.62607 | 0 | 0 | 0.661 | 0.403 | 25-Nov 12am
7874 | 0.61055 | 0 | 0 | 0.626 | 0.395 | 25-Nov 1am
7875 | 0.59903 | 0 | 0 | 0.559 | 0.392 | 25-Nov 2am
7876 | 0.59499 | 0 | 0 | 0.496 | 0.391 | 25-Nov 3am
7877 | 0.60587 | 0 | 0 | 0.456 | 0.407 | 25-Nov 4am
7878 | 0.63289 | 0 | 0 | 0.425 | 0.444 | 25-Nov 5am
7879 | 0.67607 | 0 | 0 | 0.4 | 0.446 | 25-Nov 6am
7880 | 0.72624 | 0.094 | 0.018 | 0.307 | 0.352 | 25-Nov 7am
7881 | 0.75364 | 0.354 | 0.081 | 0.17 | 0.182 | 25-Nov 8am
7882 | 0.79668 | 0.551 | 0.166 | 0.174 | 0.1 | 25-Nov 9am
7883 | 0.81167 | 0.671 | 0.271 | 0.223 | 0.118 | 25-Nov 10am
7884 | 0.80528 | 0.731 | 0.385 | 0.21 | 0.162 | 25-Nov 11am
7885 | 0.78895 | 0.747 | 0.461 | 0.199 | 0.095 | 25-Nov 12pm
7886 | 0.75977 | 0.715 | 0.415 | 0.194 | 0.06 | 25-Nov 1pm
7887 | 0.74877 | 0.632 | 0.302 | 0.204 | 0.058 | 25-Nov 2pm
7888 | 0.74778 | 0.492 | 0.185 | 0.232 | 0.077 | 25-Nov 3pm
7889 | 0.73432 | 0.288 | 0.083 | 0.26 | 0.117 | 25-Nov 4pm
7890 | 0.75784 | 0.033 | 0.007 | 0.309 | 0.212 | 25-Nov 5pm
7891 | 0.77545 | 0 | 0 | 0.401 | 0.329 | 25-Nov 6pm
7892 | 0.74162 | 0 | 0 | 0.474 | 0.389 | 25-Nov 7pm
7893 | 0.69488 | 0 | 0 | 0.529 | 0.402 | 25-Nov 8pm
7894 | 0.66558 | 0 | 0 | 0.561 | 0.391 | 25-Nov 9pm
7895 | 0.64889 | 0 | 0 | 0.566 | 0.374 | 25-Nov 10pm
7896 | 0.63625 | 0 | 0 | 0.561 | 0.343 | 25-Nov 11pm
7897 | 0.62007 | 0 | 0 | 0.551 | 0.3 | 26-Nov 12am
7898 | 0.60584 | 0 | 0 | 0.54 | 0.252 | 26-Nov 1am
7899 | 0.59218 | 0 | 0 | 0.516 | 0.223 | 26-Nov 2am
7900 | 0.58795 | 0 | 0 | 0.476 | 0.214 | 26-Nov 3am
7901 | 0.59677 | 0 | 0 | 0.436 | 0.229 | 26-Nov 4am
7902 | 0.62311 | 0 | 0 | 0.408 | 0.26 | 26-Nov 5am
7903 | 0.65711 | 0 | 0 | 0.386 | 0.289 | 26-Nov 6am
7904 | 0.70278 | 0.105 | 0.022 | 0.317 | 0.284 | 26-Nov 7am
7905 | 0.73456 | 0.374 | 0.111 | 0.136 | 0.204 | 26-Nov 8am
7906 | 0.75836 | 0.57 | 0.189 | 0.104 | 0.201 | 26-Nov 9am
7907 | 0.76499 | 0.686 | 0.252 | 0.259 | 0.193 | 26-Nov 10am
7908 | 0.75342 | 0.751 | 0.249 | 0.198 | 0.15 | 26-Nov 11am
7909 | 0.73727 | 0.766 | 0.248 | 0.153 | 0.128 | 26-Nov 12pm
7910 | 0.71043 | 0.734 | 0.265 | 0.125 | 0.118 | 26-Nov 1pm
7911 | 0.68487 | 0.654 | 0.245 | 0.11 | 0.111 | 26-Nov 2pm
7912 | 0.66626 | 0.519 | 0.215 | 0.104 | 0.094 | 26-Nov 3pm
7913 | 0.64727 | 0.323 | 0.117 | 0.12 | 0.058 | 26-Nov 4pm
7914 | 0.67342 | 0.043 | 0.01 | 0.195 | 0.062 | 26-Nov 5pm
7915 | 0.68684 | 0 | 0 | 0.3 | 0.18 | 26-Nov 6pm
7916 | 0.65614 | 0 | 0 | 0.385 | 0.37 | 26-Nov 7pm
7917 | 0.61926 | 0 | 0 | 0.444 | 0.438 | 26-Nov 8pm
7918 | 0.59647 | 0 | 0 | 0.476 | 0.369 | 26-Nov 9pm
7919 | 0.5751 | 0 | 0 | 0.484 | 0.274 | 26-Nov 10pm
7920 | 0.55591 | 0 | 0 | 0.47 | 0.206 | 26-Nov 11pm
7921 | 0.53814 | 0 | 0 | 0.446 | 0.157 | 27-Nov 12am
7922 | 0.52292 | 0 | 0 | 0.42 | 0.12 | 27-Nov 1am
7923 | 0.51126 | 0 | 0 | 0.374 | 0.089 | 27-Nov 2am
7924 | 0.50726 | 0 | 0 | 0.312 | 0.059 | 27-Nov 3am
7925 | 0.51927 | 0 | 0 | 0.266 | 0.041 | 27-Nov 4am
7926 | 0.55267 | 0 | 0 | 0.234 | 0.045 | 27-Nov 5am
7927 | 0.59869 | 0 | 0 | 0.206 | 0.061 | 27-Nov 6am
7928 | 0.6487 | 0.116 | 0.032 | 0.156 | 0.065 | 27-Nov 7am
7929 | 0.68378 | 0.391 | 0.185 | 0.058 | 0.053 | 27-Nov 8am
7930 | 0.71549 | 0.586 | 0.372 | 0.023 | 0.076 | 27-Nov 9am
7931 | 0.73143 | 0.699 | 0.522 | 0.041 | 0.089 | 27-Nov 10am
7932 | 0.7274 | 0.76 | 0.669 | 0.028 | 0.099 | 27-Nov 11am
7933 | 0.71841 | 0.775 | 0.695 | 0.021 | 0.116 | 27-Nov 12pm
7934 | 0.69853 | 0.744 | 0.662 | 0.018 | 0.142 | 27-Nov 1pm
7935 | 0.68685 | 0.664 | 0.592 | 0.021 | 0.175 | 27-Nov 2pm
7936 | 0.68043 | 0.531 | 0.448 | 0.032 | 0.201 | 27-Nov 3pm
7937 | 0.68458 | 0.338 | 0.24 | 0.056 | 0.228 | 27-Nov 4pm
7938 | 0.71665 | 0.047 | 0.022 | 0.125 | 0.278 | 27-Nov 5pm
7939 | 0.73526 | 0 | 0 | 0.21 | 0.362 | 27-Nov 6pm
7940 | 0.70428 | 0 | 0 | 0.279 | 0.402 | 27-Nov 7pm
7941 | 0.66011 | 0 | 0 | 0.312 | 0.388 | 27-Nov 8pm
7942 | 0.62847 | 0 | 0 | 0.312 | 0.34 | 27-Nov 9pm
7943 | 0.60291 | 0 | 0 | 0.289 | 0.29 | 27-Nov 10pm
7944 | 0.58169 | 0 | 0 | 0.252 | 0.25 | 27-Nov 11pm
7945 | 0.56423 | 0 | 0 | 0.208 | 0.22 | 28-Nov 12am
7946 | 0.54934 | 0 | 0 | 0.16 | 0.197 | 28-Nov 1am
7947 | 0.53716 | 0 | 0 | 0.113 | 0.178 | 28-Nov 2am
7948 | 0.53223 | 0 | 0 | 0.077 | 0.153 | 28-Nov 3am
7949 | 0.54238 | 0 | 0 | 0.057 | 0.123 | 28-Nov 4am
7950 | 0.57797 | 0 | 0 | 0.047 | 0.105 | 28-Nov 5am
7951 | 0.63208 | 0 | 0 | 0.043 | 0.105 | 28-Nov 6am
7952 | 0.69206 | 0.122 | 0.06 | 0.041 | 0.098 | 28-Nov 7am
7953 | 0.71424 | 0.398 | 0.285 | 0.015 | 0.054 | 28-Nov 8am
7954 | 0.73859 | 0.593 | 0.489 | 0.003 | 0.179 | 28-Nov 9am
7955 | 0.74341 | 0.706 | 0.625 | 0.017 | 0.262 | 28-Nov 10am
7956 | 0.73719 | 0.766 | 0.69 | 0.024 | 0.334 | 28-Nov 11am
7957 | 0.72588 | 0.781 | 0.705 | 0.023 | 0.386 | 28-Nov 12pm
7958 | 0.69437 | 0.749 | 0.665 | 0.018 | 0.412 | 28-Nov 1pm
7959 | 0.68488 | 0.669 | 0.542 | 0.014 | 0.416 | 28-Nov 2pm
7960 | 0.68249 | 0.536 | 0.375 | 0.015 | 0.404 | 28-Nov 3pm
7961 | 0.68302 | 0.343 | 0.167 | 0.022 | 0.356 | 28-Nov 4pm
7962 | 0.71783 | 0.048 | 0.012 | 0.049 | 0.323 | 28-Nov 5pm
7963 | 0.74641 | 0 | 0 | 0.078 | 0.322 | 28-Nov 6pm
7964 | 0.71632 | 0 | 0 | 0.101 | 0.314 | 28-Nov 7pm
7965 | 0.66959 | 0 | 0 | 0.098 | 0.302 | 28-Nov 8pm
7966 | 0.63907 | 0 | 0 | 0.073 | 0.277 | 28-Nov 9pm
7967 | 0.61274 | 0 | 0 | 0.044 | 0.253 | 28-Nov 10pm
7968 | 0.5896 | 0 | 0 | 0.019 | 0.231 | 28-Nov 11pm
7969 | 0.56872 | 0 | 0 | 0.005 | 0.208 | 29-Nov 12am
7970 | 0.55429 | 0 | 0 | 0.003 | 0.189 | 29-Nov 1am
7971 | 0.5446 | 0 | 0 | 0.005 | 0.182 | 29-Nov 2am
7972 | 0.54095 | 0 | 0 | 0.007 | 0.179 | 29-Nov 3am
7973 | 0.55152 | 0 | 0 | 0.012 | 0.175 | 29-Nov 4am
7974 | 0.58812 | 0 | 0 | 0.024 | 0.17 | 29-Nov 5am
7975 | 0.64573 | 0 | 0 | 0.039 | 0.172 | 29-Nov 6am
7976 | 0.70223 | 0.122 | 0.045 | 0.058 | 0.159 | 29-Nov 7am
7977 | 0.72705 | 0.396 | 0.24 | 0.031 | 0.062 | 29-Nov 8am
7978 | 0.74865 | 0.588 | 0.441 | 0.019 | 0.041 | 29-Nov 9am
7979 | 0.75369 | 0.703 | 0.577 | 0.029 | 0.151 | 29-Nov 10am
7980 | 0.7431 | 0.761 | 0.616 | 0.021 | 0.17 | 29-Nov 11am
7981 | 0.72634 | 0.774 | 0.637 | 0.023 | 0.189 | 29-Nov 12pm
7982 | 0.69627 | 0.742 | 0.602 | 0.026 | 0.201 | 29-Nov 1pm
7983 | 0.69024 | 0.663 | 0.509 | 0.025 | 0.204 | 29-Nov 2pm
7984 | 0.69087 | 0.532 | 0.357 | 0.024 | 0.201 | 29-Nov 3pm
7985 | 0.69343 | 0.34 | 0.163 | 0.026 | 0.183 | 29-Nov 4pm
7986 | 0.72276 | 0.047 | 0.012 | 0.039 | 0.176 | 29-Nov 5pm
7987 | 0.74695 | 0 | 0 | 0.045 | 0.179 | 29-Nov 6pm
7988 | 0.71776 | 0 | 0 | 0.041 | 0.179 | 29-Nov 7pm
7989 | 0.67247 | 0 | 0 | 0.032 | 0.18 | 29-Nov 8pm
7990 | 0.63938 | 0 | 0 | 0.02 | 0.187 | 29-Nov 9pm
7991 | 0.61224 | 0 | 0 | 0.01 | 0.19 | 29-Nov 10pm
7992 | 0.58797 | 0 | 0 | 0.003 | 0.186 | 29-Nov 11pm
7993 | 0.56756 | 0 | 0 | 0.001 | 0.178 | 30-Nov 12am
7994 | 0.54996 | 0 | 0 | 0 | 0.163 | 30-Nov 1am
7995 | 0.53859 | 0 | 0 | 0 | 0.152 | 30-Nov 2am
7996 | 0.53203 | 0 | 0 | 0.001 | 0.145 | 30-Nov 3am
7997 | 0.53792 | 0 | 0 | 0.005 | 0.141 | 30-Nov 4am
7998 | 0.5726 | 0 | 0 | 0.015 | 0.136 | 30-Nov 5am
7999 | 0.63219 | 0 | 0 | 0.033 | 0.132 | 30-Nov 6am
8000 | 0.6873 | 0.108 | 0.046 | 0.058 | 0.115 | 30-Nov 7am
8001 | 0.71361 | 0.38 | 0.245 | 0.039 | 0.044 | 30-Nov 8am
8002 | 0.73423 | 0.579 | 0.448 | 0.025 | 0.018 | 30-Nov 9am
8003 | 0.73371 | 0.695 | 0.582 | 0.054 | 0.112 | 30-Nov 10am
8004 | 0.72746 | 0.756 | 0.634 | 0.078 | 0.154 | 30-Nov 11am
8005 | 0.71113 | 0.771 | 0.655 | 0.08 | 0.179 | 30-Nov 12pm
8006 | 0.68143 | 0.739 | 0.62 | 0.071 | 0.188 | 30-Nov 1pm
8007 | 0.6756 | 0.658 | 0.565 | 0.064 | 0.187 | 30-Nov 2pm
8008 | 0.67576 | 0.525 | 0.414 | 0.065 | 0.185 | 30-Nov 3pm
8009 | 0.68151 | 0.33 | 0.205 | 0.076 | 0.178 | 30-Nov 4pm
8010 | 0.71267 | 0.043 | 0.017 | 0.114 | 0.185 | 30-Nov 5pm
8011 | 0.73765 | 0 | 0 | 0.156 | 0.192 | 30-Nov 6pm
8012 | 0.7073 | 0 | 0 | 0.201 | 0.186 | 30-Nov 7pm
8013 | 0.6632 | 0 | 0 | 0.252 | 0.175 | 30-Nov 8pm
8014 | 0.63321 | 0 | 0 | 0.294 | 0.161 | 30-Nov 9pm
8015 | 0.60488 | 0 | 0 | 0.31 | 0.159 | 30-Nov 10pm
8016 | 0.58056 | 0 | 0 | 0.316 | 0.166 | 30-Nov 11pm
8017 | 0.56034 | 0 | 0 | 0.328 | 0.175 | 01-Dec 12am
8018 | 0.54518 | 0 | 0 | 0.349 | 0.192 | 01-Dec 1am
8019 | 0.53422 | 0 | 0 | 0.36 | 0.224 | 01-Dec 2am
8020 | 0.53078 | 0 | 0 | 0.355 | 0.263 | 01-Dec 3am
8021 | 0.54158 | 0 | 0 | 0.35 | 0.297 | 01-Dec 4am
8022 | 0.58138 | 0 | 0 | 0.354 | 0.331 | 01-Dec 5am
8023 | 0.64074 | 0 | 0 | 0.365 | 0.37 | 01-Dec 6am
8024 | 0.70172 | 0.111 | 0.058 | 0.333 | 0.369 | 01-Dec 7am
8025 | 0.72604 | 0.384 | 0.285 | 0.133 | 0.201 | 01-Dec 8am
8026 | 0.74638 | 0.579 | 0.49 | 0.048 | 0.177 | 01-Dec 9am
8027 | 0.7528 | 0.693 | 0.62 | 0.202 | 0.472 | 01-Dec 10am
8028 | 0.74259 | 0.751 | 0.699 | 0.195 | 0.506 | 01-Dec 11am
8029 | 0.72722 | 0.765 | 0.716 | 0.154 | 0.513 | 01-Dec 12pm
8030 | 0.69278 | 0.732 | 0.681 | 0.132 | 0.5 | 01-Dec 1pm
8031 | 0.68004 | 0.651 | 0.587 | 0.114 | 0.462 | 01-Dec 2pm
8032 | 0.67946 | 0.516 | 0.437 | 0.106 | 0.422 | 01-Dec 3pm
8033 | 0.68073 | 0.317 | 0.225 | 0.125 | 0.391 | 01-Dec 4pm
8034 | 0.71416 | 0.038 | 0.019 | 0.2 | 0.395 | 01-Dec 5pm
8035 | 0.74179 | 0 | 0 | 0.277 | 0.428 | 01-Dec 6pm
8036 | 0.71174 | 0 | 0 | 0.325 | 0.454 | 01-Dec 7pm
8037 | 0.66714 | 0 | 0 | 0.358 | 0.51 | 01-Dec 8pm
8038 | 0.63603 | 0 | 0 | 0.376 | 0.566 | 01-Dec 9pm
8039 | 0.60722 | 0 | 0 | 0.381 | 0.596 | 01-Dec 10pm
8040 | 0.58284 | 0 | 0 | 0.38 | 0.606 | 01-Dec 11pm
8041 | 0.5639 | 0 | 0 | 0.381 | 0.61 | 02-Dec 12am
8042 | 0.54894 | 0 | 0 | 0.379 | 0.602 | 02-Dec 1am
8043 | 0.53846 | 0 | 0 | 0.358 | 0.559 | 02-Dec 2am
8044 | 0.53506 | 0 | 0 | 0.335 | 0.551 | 02-Dec 3am
8045 | 0.54388 | 0 | 0 | 0.331 | 0.542 | 02-Dec 4am
8046 | 0.58166 | 0 | 0 | 0.33 | 0.505 | 02-Dec 5am
8047 | 0.63934 | 0 | 0 | 0.317 | 0.523 | 02-Dec 6am
8048 | 0.69703 | 0.109 | 0.053 | 0.266 | 0.488 | 02-Dec 7am
8049 | 0.72181 | 0.384 | 0.27 | 0.096 | 0.319 | 02-Dec 8am
8050 | 0.74377 | 0.581 | 0.475 | 0.029 | 0.344 | 02-Dec 9am
8051 | 0.74775 | 0.698 | 0.609 | 0.068 | 0.457 | 02-Dec 10am
8052 | 0.73488 | 0.755 | 0.642 | 0.116 | 0.41 | 02-Dec 11am
8053 | 0.71613 | 0.768 | 0.66 | 0.122 | 0.362 | 02-Dec 12pm
8054 | 0.68907 | 0.735 | 0.627 | 0.114 | 0.332 | 02-Dec 1pm
8055 | 0.68319 | 0.654 | 0.576 | 0.113 | 0.334 | 02-Dec 2pm
8056 | 0.68259 | 0.519 | 0.43 | 0.118 | 0.362 | 02-Dec 3pm
8057 | 0.68177 | 0.322 | 0.223 | 0.135 | 0.395 | 02-Dec 4pm
8058 | 0.71375 | 0.039 | 0.018 | 0.201 | 0.465 | 02-Dec 5pm
8059 | 0.74174 | 0 | 0 | 0.283 | 0.568 | 02-Dec 6pm
8060 | 0.7102 | 0 | 0 | 0.364 | 0.62 | 02-Dec 7pm
8061 | 0.66586 | 0 | 0 | 0.43 | 0.636 | 02-Dec 8pm
8062 | 0.63519 | 0 | 0 | 0.48 | 0.639 | 02-Dec 9pm
8063 | 0.60879 | 0 | 0 | 0.519 | 0.637 | 02-Dec 10pm
8064 | 0.58582 | 0 | 0 | 0.538 | 0.619 | 02-Dec 11pm
8065 | 0.56639 | 0 | 0 | 0.542 | 0.593 | 03-Dec 12am
8066 | 0.55127 | 0 | 0 | 0.538 | 0.566 | 03-Dec 1am
8067 | 0.54097 | 0 | 0 | 0.517 | 0.546 | 03-Dec 2am
8068 | 0.5373 | 0 | 0 | 0.491 | 0.52 | 03-Dec 3am
8069 | 0.54402 | 0 | 0 | 0.466 | 0.481 | 03-Dec 4am
8070 | 0.57585 | 0 | 0 | 0.441 | 0.442 | 03-Dec 5am
8071 | 0.61284 | 0 | 0 | 0.415 | 0.403 | 03-Dec 6am
8072 | 0.65716 | 0.098 | 0.049 | 0.348 | 0.315 | 03-Dec 7am
8073 | 0.69549 | 0.343 | 0.259 | 0.131 | 0.156 | 03-Dec 8am
8074 | 0.72132 | 0.534 | 0.46 | 0.056 | 0.127 | 03-Dec 9am
8075 | 0.71966 | 0.682 | 0.592 | 0.136 | 0.179 | 03-Dec 10am
8076 | 0.70793 | 0.75 | 0.65 | 0.255 | 0.147 | 03-Dec 11am
8077 | 0.69023 | 0.765 | 0.67 | 0.281 | 0.123 | 03-Dec 12pm
8078 | 0.66268 | 0.73 | 0.638 | 0.274 | 0.114 | 03-Dec 1pm
8079 | 0.64343 | 0.649 | 0.551 | 0.26 | 0.13 | 03-Dec 2pm
8080 | 0.63462 | 0.512 | 0.403 | 0.249 | 0.166 | 03-Dec 3pm
8081 | 0.63095 | 0.31 | 0.202 | 0.249 | 0.218 | 03-Dec 4pm
8082 | 0.65769 | 0.035 | 0.016 | 0.324 | 0.317 | 03-Dec 5pm
8083 | 0.67831 | 0 | 0 | 0.446 | 0.444 | 03-Dec 6pm
8084 | 0.6521 | 0 | 0 | 0.522 | 0.523 | 03-Dec 7pm
8085 | 0.61568 | 0 | 0 | 0.572 | 0.546 | 03-Dec 8pm
8086 | 0.59213 | 0 | 0 | 0.599 | 0.541 | 03-Dec 9pm
8087 | 0.57024 | 0 | 0 | 0.611 | 0.535 | 03-Dec 10pm
8088 | 0.54921 | 0 | 0 | 0.621 | 0.525 | 03-Dec 11pm
8089 | 0.53193 | 0 | 0 | 0.634 | 0.513 | 04-Dec 12am
8090 | 0.51732 | 0 | 0 | 0.644 | 0.502 | 04-Dec 1am
8091 | 0.50716 | 0 | 0 | 0.633 | 0.494 | 04-Dec 2am
8092 | 0.50492 | 0 | 0 | 0.61 | 0.481 | 04-Dec 3am
8093 | 0.51498 | 0 | 0 | 0.586 | 0.464 | 04-Dec 4am
8094 | 0.5523 | 0 | 0 | 0.568 | 0.438 | 04-Dec 5am
8095 | 0.61561 | 0 | 0 | 0.549 | 0.407 | 04-Dec 6am
8096 | 0.67911 | 0.103 | 0.073 | 0.458 | 0.332 | 04-Dec 7am
8097 | 0.70877 | 0.373 | 0.324 | 0.208 | 0.128 | 04-Dec 8am
8098 | 0.72701 | 0.566 | 0.527 | 0.197 | 0.112 | 04-Dec 9am
8099 | 0.72662 | 0.681 | 0.652 | 0.521 | 0.381 | 04-Dec 10am
8100 | 0.71658 | 0.741 | 0.724 | 0.445 | 0.425 | 04-Dec 11am
8101 | 0.69835 | 0.753 | 0.742 | 0.328 | 0.452 | 04-Dec 12pm
8102 | 0.67272 | 0.719 | 0.709 | 0.233 | 0.465 | 04-Dec 1pm
8103 | 0.66755 | 0.637 | 0.627 | 0.186 | 0.484 | 04-Dec 2pm
8104 | 0.66596 | 0.501 | 0.485 | 0.183 | 0.502 | 04-Dec 3pm
8105 | 0.6664 | 0.301 | 0.276 | 0.218 | 0.498 | 04-Dec 4pm
8106 | 0.69775 | 0.033 | 0.026 | 0.364 | 0.538 | 04-Dec 5pm
8107 | 0.71767 | 0 | 0 | 0.549 | 0.607 | 04-Dec 6pm
8108 | 0.68491 | 0 | 0 | 0.653 | 0.64 | 04-Dec 7pm
8109 | 0.64174 | 0 | 0 | 0.691 | 0.649 | 04-Dec 8pm
8110 | 0.61044 | 0 | 0 | 0.69 | 0.642 | 04-Dec 9pm
8111 | 0.58262 | 0 | 0 | 0.676 | 0.617 | 04-Dec 10pm
8112 | 0.56131 | 0 | 0 | 0.642 | 0.578 | 04-Dec 11pm
8113 | 0.5431 | 0 | 0 | 0.61 | 0.55 | 05-Dec 12am
8114 | 0.52876 | 0 | 0 | 0.586 | 0.538 | 05-Dec 1am
8115 | 0.51795 | 0 | 0 | 0.556 | 0.532 | 05-Dec 2am
8116 | 0.51497 | 0 | 0 | 0.526 | 0.52 | 05-Dec 3am
8117 | 0.52333 | 0 | 0 | 0.501 | 0.513 | 05-Dec 4am
8118 | 0.56015 | 0 | 0 | 0.467 | 0.498 | 05-Dec 5am
8119 | 0.62402 | 0 | 0 | 0.432 | 0.473 | 05-Dec 6am
8120 | 0.68664 | 0.105 | 0.104 | 0.337 | 0.401 | 05-Dec 7am
8121 | 0.71514 | 0.378 | 0.378 | 0.126 | 0.168 | 05-Dec 8am
8122 | 0.73161 | 0.574 | 0.575 | 0.063 | 0.079 | 05-Dec 9am
8123 | 0.7252 | 0.689 | 0.69 | 0.108 | 0.559 | 05-Dec 10am
8124 | 0.71281 | 0.747 | 0.751 | 0.021 | 0.66 | 05-Dec 11am
8125 | 0.69651 | 0.76 | 0.765 | 0.004 | 0.619 | 05-Dec 12pm
8126 | 0.67009 | 0.727 | 0.73 | 0.007 | 0.566 | 05-Dec 1pm
8127 | 0.66714 | 0.647 | 0.643 | 0.017 | 0.505 | 05-Dec 2pm
8128 | 0.66571 | 0.513 | 0.499 | 0.032 | 0.448 | 05-Dec 3pm
8129 | 0.66913 | 0.317 | 0.289 | 0.06 | 0.399 | 05-Dec 4pm
8130 | 0.70071 | 0.037 | 0.028 | 0.168 | 0.401 | 05-Dec 5pm
8131 | 0.72557 | 0 | 0 | 0.292 | 0.432 | 05-Dec 6pm
8132 | 0.69381 | 0 | 0 | 0.351 | 0.433 | 05-Dec 7pm
8133 | 0.64768 | 0 | 0 | 0.347 | 0.435 | 05-Dec 8pm
8134 | 0.61504 | 0 | 0 | 0.31 | 0.446 | 05-Dec 9pm
8135 | 0.58599 | 0 | 0 | 0.259 | 0.45 | 05-Dec 10pm
8136 | 0.56369 | 0 | 0 | 0.201 | 0.447 | 05-Dec 11pm
8137 | 0.54683 | 0 | 0 | 0.144 | 0.441 | 06-Dec 12am
8138 | 0.53193 | 0 | 0 | 0.092 | 0.444 | 06-Dec 1am
8139 | 0.52207 | 0 | 0 | 0.059 | 0.479 | 06-Dec 2am
8140 | 0.51871 | 0 | 0 | 0.043 | 0.515 | 06-Dec 3am
8141 | 0.52774 | 0 | 0 | 0.031 | 0.519 | 06-Dec 4am
8142 | 0.5657 | 0 | 0 | 0.021 | 0.504 | 06-Dec 5am
8143 | 0.62961 | 0 | 0 | 0.013 | 0.503 | 06-Dec 6am
8144 | 0.6963 | 0.109 | 0.09 | 0.008 | 0.428 | 06-Dec 7am
8145 | 0.72553 | 0.384 | 0.358 | 0.001 | 0.168 | 06-Dec 8am
8146 | 0.7487 | 0.579 | 0.56 | 0 | 0.057 | 06-Dec 9am
8147 | 0.75284 | 0.694 | 0.678 | 0.003 | 0.203 | 06-Dec 10am
8148 | 0.73908 | 0.754 | 0.734 | 0.01 | 0.174 | 06-Dec 11am
8149 | 0.7191 | 0.769 | 0.749 | 0.021 | 0.139 | 06-Dec 12pm
8150 | 0.68868 | 0.737 | 0.715 | 0.039 | 0.138 | 06-Dec 1pm
8151 | 0.68167 | 0.656 | 0.62 | 0.058 | 0.163 | 06-Dec 2pm
8152 | 0.67882 | 0.522 | 0.474 | 0.07 | 0.201 | 06-Dec 3pm
8153 | 0.6821 | 0.325 | 0.261 | 0.075 | 0.243 | 06-Dec 4pm
8154 | 0.70982 | 0.039 | 0.023 | 0.078 | 0.341 | 06-Dec 5pm
8155 | 0.7321 | 0 | 0 | 0.098 | 0.435 | 06-Dec 6pm
8156 | 0.70363 | 0 | 0 | 0.136 | 0.47 | 06-Dec 7pm
8157 | 0.66048 | 0 | 0 | 0.184 | 0.472 | 06-Dec 8pm
8158 | 0.62906 | 0 | 0 | 0.227 | 0.464 | 06-Dec 9pm
8159 | 0.60252 | 0 | 0 | 0.254 | 0.452 | 06-Dec 10pm
8160 | 0.58022 | 0 | 0 | 0.27 | 0.436 | 06-Dec 11pm
8161 | 0.56215 | 0 | 0 | 0.272 | 0.416 | 07-Dec 12am
8162 | 0.54725 | 0 | 0 | 0.25 | 0.407 | 07-Dec 1am
8163 | 0.53595 | 0 | 0 | 0.238 | 0.404 | 07-Dec 2am
8164 | 0.53186 | 0 | 0 | 0.228 | 0.402 | 07-Dec 3am
8165 | 0.54178 | 0 | 0 | 0.194 | 0.382 | 07-Dec 4am
8166 | 0.57957 | 0 | 0 | 0.137 | 0.361 | 07-Dec 5am
8167 | 0.6423 | 0 | 0 | 0.087 | 0.33 | 07-Dec 6am
8168 | 0.71034 | 0.096 | 0.07 | 0.051 | 0.261 | 07-Dec 7am
8169 | 0.73246 | 0.366 | 0.319 | 0.006 | 0.098 | 07-Dec 8am
8170 | 0.75186 | 0.564 | 0.525 | 0 | 0.036 | 07-Dec 9am
8171 | 0.75869 | 0.679 | 0.65 | 0 | 0.059 | 07-Dec 10am
8172 | 0.7487 | 0.742 | 0.695 | 0 | 0.041 | 07-Dec 11am
8173 | 0.73031 | 0.757 | 0.713 | 0 | 0.045 | 07-Dec 12pm
8174 | 0.69087 | 0.724 | 0.68 | 0 | 0.064 | 07-Dec 1pm
8175 | 0.67809 | 0.642 | 0.602 | 0.001 | 0.104 | 07-Dec 2pm
8176 | 0.67605 | 0.505 | 0.457 | 0.001 | 0.154 | 07-Dec 3pm
8177 | 0.67674 | 0.304 | 0.246 | 0.003 | 0.193 | 07-Dec 4pm
8178 | 0.69901 | 0.032 | 0.02 | 0.011 | 0.248 | 07-Dec 5pm
8179 | 0.72262 | 0 | 0 | 0.025 | 0.298 | 07-Dec 6pm
8180 | 0.69285 | 0 | 0 | 0.045 | 0.317 | 07-Dec 7pm
8181 | 0.6607 | 0 | 0 | 0.065 | 0.313 | 07-Dec 8pm
8182 | 0.6316 | 0 | 0 | 0.077 | 0.292 | 07-Dec 9pm
8183 | 0.60475 | 0 | 0 | 0.075 | 0.256 | 07-Dec 10pm
8184 | 0.58654 | 0 | 0 | 0.062 | 0.216 | 07-Dec 11pm
8185 | 0.56949 | 0 | 0 | 0.053 | 0.179 | 08-Dec 12am
8186 | 0.55537 | 0 | 0 | 0.05 | 0.151 | 08-Dec 1am
8187 | 0.54535 | 0 | 0 | 0.053 | 0.137 | 08-Dec 2am
8188 | 0.54121 | 0 | 0 | 0.05 | 0.145 | 08-Dec 3am
8189 | 0.5518 | 0 | 0 | 0.045 | 0.17 | 08-Dec 4am
8190 | 0.58984 | 0 | 0 | 0.048 | 0.202 | 08-Dec 5am
8191 | 0.65385 | 0 | 0 | 0.061 | 0.227 | 08-Dec 6am
8192 | 0.72079 | 0.099 | 0.072 | 0.07 | 0.218 | 08-Dec 7am
8193 | 0.74715 | 0.376 | 0.324 | 0.03 | 0.089 | 08-Dec 8am
8194 | 0.7734 | 0.576 | 0.529 | 0.009 | 0.022 | 08-Dec 9am
8195 | 0.77974 | 0.693 | 0.654 | 0.048 | 0.028 | 08-Dec 10am
8196 | 0.76564 | 0.754 | 0.729 | 0.094 | 0.017 | 08-Dec 11am
8197 | 0.75128 | 0.769 | 0.745 | 0.083 | 0.01 | 08-Dec 12pm
8198 | 0.71904 | 0.736 | 0.711 | 0.058 | 0.008 | 08-Dec 1pm
8199 | 0.7051 | 0.654 | 0.622 | 0.039 | 0.007 | 08-Dec 2pm
8200 | 0.69894 | 0.515 | 0.477 | 0.028 | 0.006 | 08-Dec 3pm
8201 | 0.70036 | 0.311 | 0.265 | 0.027 | 0.007 | 08-Dec 4pm
8202 | 0.72414 | 0.033 | 0.023 | 0.042 | 0.017 | 08-Dec 5pm
8203 | 0.74917 | 0 | 0 | 0.061 | 0.031 | 08-Dec 6pm
8204 | 0.72069 | 0 | 0 | 0.074 | 0.043 | 08-Dec 7pm
8205 | 0.68325 | 0 | 0 | 0.088 | 0.043 | 08-Dec 8pm
8206 | 0.65018 | 0 | 0 | 0.099 | 0.033 | 08-Dec 9pm
8207 | 0.61456 | 0 | 0 | 0.087 | 0.019 | 08-Dec 10pm
8208 | 0.5939 | 0 | 0 | 0.054 | 0.009 | 08-Dec 11pm
8209 | 0.57542 | 0 | 0 | 0.017 | 0.003 | 09-Dec 12am
8210 | 0.561 | 0 | 0 | 0.003 | 0.001 | 09-Dec 1am
8211 | 0.54766 | 0 | 0 | 0.003 | 0 | 09-Dec 2am
8212 | 0.54206 | 0 | 0 | 0.007 | 0 | 09-Dec 3am
8213 | 0.54988 | 0 | 0 | 0.021 | 0 | 09-Dec 4am
8214 | 0.58852 | 0 | 0 | 0.035 | 0 | 09-Dec 5am
8215 | 0.64929 | 0 | 0 | 0.042 | 0 | 09-Dec 6am
8216 | 0.71545 | 0.098 | 0.084 | 0.049 | 0 | 09-Dec 7am
8217 | 0.74527 | 0.366 | 0.346 | 0.024 | 0 | 09-Dec 8am
8218 | 0.76965 | 0.563 | 0.549 | 0.008 | 0 | 09-Dec 9am
8219 | 0.77332 | 0.68 | 0.671 | 0.006 | 0 | 09-Dec 10am
8220 | 0.75914 | 0.739 | 0.739 | 0.01 | 0 | 09-Dec 11am
8221 | 0.74378 | 0.751 | 0.755 | 0.012 | 0 | 09-Dec 12pm
8222 | 0.71583 | 0.717 | 0.722 | 0.008 | 0.001 | 09-Dec 1pm
8223 | 0.70866 | 0.634 | 0.64 | 0.003 | 0.003 | 09-Dec 2pm
8224 | 0.7043 | 0.496 | 0.5 | 0.001 | 0.008 | 09-Dec 3pm
8225 | 0.69986 | 0.292 | 0.292 | 0 | 0.018 | 09-Dec 4pm
8226 | 0.72395 | 0.029 | 0.029 | 0.001 | 0.04 | 09-Dec 5pm
8227 | 0.74435 | 0 | 0 | 0.001 | 0.061 | 09-Dec 6pm
8228 | 0.71657 | 0 | 0 | 0.002 | 0.078 | 09-Dec 7pm
8229 | 0.66847 | 0 | 0 | 0.005 | 0.08 | 09-Dec 8pm
8230 | 0.6362 | 0 | 0 | 0.012 | 0.066 | 09-Dec 9pm
8231 | 0.60875 | 0 | 0 | 0.028 | 0.046 | 09-Dec 10pm
8232 | 0.59112 | 0 | 0 | 0.079 | 0.03 | 09-Dec 11pm
8233 | 0.57249 | 0 | 0 | 0.148 | 0.024 | 10-Dec 12am
8234 | 0.55594 | 0 | 0 | 0.202 | 0.021 | 10-Dec 1am
8235 | 0.54546 | 0 | 0 | 0.23 | 0.011 | 10-Dec 2am
8236 | 0.54194 | 0 | 0 | 0.228 | 0.002 | 10-Dec 3am
8237 | 0.551 | 0 | 0 | 0.197 | 0 | 10-Dec 4am
8238 | 0.58107 | 0 | 0 | 0.147 | 0 | 10-Dec 5am
8239 | 0.62465 | 0 | 0 | 0.107 | 0 | 10-Dec 6am
8240 | 0.67929 | 0.094 | 0.102 | 0.088 | 0 | 10-Dec 7am
8241 | 0.72198 | 0.346 | 0.363 | 0.042 | 0 | 10-Dec 8am
8242 | 0.7523 | 0.541 | 0.565 | 0.033 | 0 | 10-Dec 9am
8243 | 0.75923 | 0.659 | 0.685 | 0.027 | 0 | 10-Dec 10am
8244 | 0.75014 | 0.718 | 0.746 | 0.021 | 0.007 | 10-Dec 11am
8245 | 0.72921 | 0.732 | 0.762 | 0.021 | 0.016 | 10-Dec 12pm
8246 | 0.70159 | 0.699 | 0.724 | 0.021 | 0.022 | 10-Dec 1pm
8247 | 0.6819 | 0.617 | 0.636 | 0.021 | 0.035 | 10-Dec 2pm
8248 | 0.66866 | 0.479 | 0.497 | 0.021 | 0.061 | 10-Dec 3pm
8249 | 0.66045 | 0.276 | 0.287 | 0.018 | 0.09 | 10-Dec 4pm
8250 | 0.68303 | 0.026 | 0.027 | 0.011 | 0.124 | 10-Dec 5pm
8251 | 0.70381 | 0 | 0 | 0.003 | 0.133 | 10-Dec 6pm
8252 | 0.67678 | 0 | 0 | 0.001 | 0.123 | 10-Dec 7pm
8253 | 0.6401 | 0 | 0 | 0.003 | 0.1 | 10-Dec 8pm
8254 | 0.60965 | 0 | 0 | 0.014 | 0.072 | 10-Dec 9pm
8255 | 0.58569 | 0 | 0 | 0.046 | 0.044 | 10-Dec 10pm
8256 | 0.56877 | 0 | 0 | 0.085 | 0.023 | 10-Dec 11pm
8257 | 0.55152 | 0 | 0 | 0.095 | 0.01 | 11-Dec 12am
8258 | 0.53834 | 0 | 0 | 0.078 | 0.004 | 11-Dec 1am
8259 | 0.52762 | 0 | 0 | 0.063 | 0.002 | 11-Dec 2am
8260 | 0.52499 | 0 | 0 | 0.064 | 0.001 | 11-Dec 3am
8261 | 0.53868 | 0 | 0 | 0.083 | 0.001 | 11-Dec 4am
8262 | 0.58244 | 0 | 0 | 0.115 | 0.001 | 11-Dec 5am
8263 | 0.65327 | 0 | 0 | 0.146 | 0.001 | 11-Dec 6am
8264 | 0.72664 | 0.096 | 0.095 | 0.156 | 0.001 | 11-Dec 7am
8265 | 0.75976 | 0.348 | 0.354 | 0.06 | 0 | 11-Dec 8am
8266 | 0.79039 | 0.543 | 0.559 | 0.009 | 0 | 11-Dec 9am
8267 | 0.79988 | 0.656 | 0.682 | 0.005 | 0 | 11-Dec 10am
8268 | 0.78941 | 0.716 | 0.754 | 0.001 | 0 | 11-Dec 11am
8269 | 0.77358 | 0.732 | 0.769 | 0 | 0 | 11-Dec 12pm
8270 | 0.74601 | 0.7 | 0.736 | 0 | 0.001 | 11-Dec 1pm
8271 | 0.73964 | 0.618 | 0.653 | 0 | 0.002 | 11-Dec 2pm
8272 | 0.73553 | 0.482 | 0.514 | 0 | 0.004 | 11-Dec 3pm
8273 | 0.72801 | 0.281 | 0.307 | 0 | 0.005 | 11-Dec 4pm
8274 | 0.74294 | 0.027 | 0.032 | 0.002 | 0.003 | 11-Dec 5pm
8275 | 0.75904 | 0 | 0 | 0.009 | 0.001 | 11-Dec 6pm
8276 | 0.73291 | 0 | 0 | 0.031 | 0.001 | 11-Dec 7pm
8277 | 0.68694 | 0 | 0 | 0.079 | 0.002 | 11-Dec 8pm
8278 | 0.65208 | 0 | 0 | 0.149 | 0.004 | 11-Dec 9pm
8279 | 0.62433 | 0 | 0 | 0.214 | 0.006 | 11-Dec 10pm
8280 | 0.6051 | 0 | 0 | 0.255 | 0.014 | 11-Dec 11pm
8281 | 0.58399 | 0 | 0 | 0.248 | 0.038 | 12-Dec 12am
8282 | 0.57018 | 0 | 0 | 0.22 | 0.061 | 12-Dec 1am
8283 | 0.56056 | 0 | 0 | 0.197 | 0.074 | 12-Dec 2am
8284 | 0.55729 | 0 | 0 | 0.177 | 0.078 | 12-Dec 3am
8285 | 0.56767 | 0 | 0 | 0.155 | 0.073 | 12-Dec 4am
8286 | 0.61066 | 0 | 0 | 0.118 | 0.077 | 12-Dec 5am
8287 | 0.6801 | 0 | 0 | 0.078 | 0.081 | 12-Dec 6am
8288 | 0.74842 | 0.088 | 0.107 | 0.05 | 0.078 | 12-Dec 7am
8289 | 0.77459 | 0.332 | 0.367 | 0.016 | 0.027 | 12-Dec 8am
8290 | 0.80409 | 0.537 | 0.562 | 0.005 | 0.02 | 12-Dec 9am
8291 | 0.81429 | 0.651 | 0.681 | 0.005 | 0.019 | 12-Dec 10am
8292 | 0.80271 | 0.714 | 0.743 | 0.003 | 0.007 | 12-Dec 11am
8293 | 0.78474 | 0.729 | 0.758 | 0.001 | 0.005 | 12-Dec 12pm
8294 | 0.754 | 0.697 | 0.724 | 0.001 | 0.009 | 12-Dec 1pm
8295 | 0.75022 | 0.615 | 0.637 | 0 | 0.015 | 12-Dec 2pm
8296 | 0.7439 | 0.476 | 0.498 | 0.001 | 0.02 | 12-Dec 3pm
8297 | 0.7374 | 0.271 | 0.291 | 0.008 | 0.029 | 12-Dec 4pm
8298 | 0.74811 | 0.024 | 0.028 | 0.014 | 0.045 | 12-Dec 5pm
8299 | 0.7624 | 0 | 0 | 0.003 | 0.06 | 12-Dec 6pm
8300 | 0.736 | 0 | 0 | 0.002 | 0.078 | 12-Dec 7pm
8301 | 0.68991 | 0 | 0 | 0.004 | 0.071 | 12-Dec 8pm
8302 | 0.65389 | 0 | 0 | 0.011 | 0.046 | 12-Dec 9pm
8303 | 0.62557 | 0 | 0 | 0.065 | 0.029 | 12-Dec 10pm
8304 | 0.6061 | 0 | 0 | 0.231 | 0.017 | 12-Dec 11pm
8305 | 0.58856 | 0 | 0 | 0.43 | 0.008 | 13-Dec 12am
8306 | 0.57339 | 0 | 0 | 0.468 | 0.003 | 13-Dec 1am
8307 | 0.56308 | 0 | 0 | 0.471 | 0.001 | 13-Dec 2am
8308 | 0.56088 | 0 | 0 | 0.447 | 0 | 13-Dec 3am
8309 | 0.5738 | 0 | 0 | 0.414 | 0 | 13-Dec 4am
8310 | 0.61579 | 0 | 0 | 0.417 | 0 | 13-Dec 5am
8311 | 0.68667 | 0 | 0 | 0.433 | 0.001 | 13-Dec 6am
8312 | 0.75816 | 0.099 | 0.083 | 0.424 | 0.002 | 13-Dec 7am
8313 | 0.79085 | 0.349 | 0.322 | 0.334 | 0.001 | 13-Dec 8am
8314 | 0.81697 | 0.538 | 0.521 | 0.555 | 0.001 | 13-Dec 9am
8315 | 0.82668 | 0.656 | 0.642 | 0.619 | 0.001 | 13-Dec 10am
8316 | 0.81946 | 0.719 | 0.709 | 0.637 | 0 | 13-Dec 11am
8317 | 0.80352 | 0.731 | 0.725 | 0.666 | 0 | 13-Dec 12pm
8318 | 0.76914 | 0.696 | 0.694 | 0.697 | 0 | 13-Dec 1pm
8319 | 0.75861 | 0.609 | 0.614 | 0.724 | 0.002 | 13-Dec 2pm
8320 | 0.75153 | 0.464 | 0.483 | 0.747 | 0.011 | 13-Dec 3pm
8321 | 0.74452 | 0.251 | 0.285 | 0.744 | 0.038 | 13-Dec 4pm
8322 | 0.75792 | 0.019 | 0.028 | 0.727 | 0.128 | 13-Dec 5pm
8323 | 0.76817 | 0 | 0 | 0.755 | 0.235 | 13-Dec 6pm
8324 | 0.74112 | 0 | 0 | 0.725 | 0.304 | 13-Dec 7pm
8325 | 0.69587 | 0 | 0 | 0.674 | 0.305 | 13-Dec 8pm
8326 | 0.66047 | 0 | 0 | 0.645 | 0.261 | 13-Dec 9pm
8327 | 0.63415 | 0 | 0 | 0.635 | 0.206 | 13-Dec 10pm
8328 | 0.61429 | 0 | 0 | 0.611 | 0.161 | 13-Dec 11pm
8329 | 0.59539 | 0 | 0 | 0.58 | 0.125 | 14-Dec 12am
8330 | 0.58045 | 0 | 0 | 0.553 | 0.095 | 14-Dec 1am
8331 | 0.56863 | 0 | 0 | 0.535 | 0.069 | 14-Dec 2am
8332 | 0.56535 | 0 | 0 | 0.513 | 0.054 | 14-Dec 3am
8333 | 0.57861 | 0 | 0 | 0.484 | 0.055 | 14-Dec 4am
8334 | 0.62267 | 0 | 0 | 0.441 | 0.069 | 14-Dec 5am
8335 | 0.69237 | 0 | 0 | 0.384 | 0.09 | 14-Dec 6am
8336 | 0.76474 | 0.139 | 0.107 | 0.288 | 0.102 | 14-Dec 7am
8337 | 0.79928 | 0.419 | 0.368 | 0.101 | 0.054 | 14-Dec 8am
8338 | 0.82856 | 0.616 | 0.567 | 0.182 | 0.022 | 14-Dec 9am
8339 | 0.83228 | 0.737 | 0.685 | 0.17 | 0.038 | 14-Dec 10am
8340 | 0.82051 | 0.799 | 0.742 | 0.112 | 0.029 | 14-Dec 11am
8341 | 0.80041 | 0.81 | 0.758 | 0.089 | 0.021 | 14-Dec 12pm
8342 | 0.76897 | 0.776 | 0.724 | 0.075 | 0.014 | 14-Dec 1pm
8343 | 0.76188 | 0.692 | 0.637 | 0.061 | 0.01 | 14-Dec 2pm
8344 | 0.76102 | 0.554 | 0.494 | 0.065 | 0.009 | 14-Dec 3pm
8345 | 0.75113 | 0.348 | 0.28 | 0.085 | 0.015 | 14-Dec 4pm
8346 | 0.76466 | 0.042 | 0.025 | 0.12 | 0.058 | 14-Dec 5pm
8347 | 0.77512 | 0 | 0 | 0.125 | 0.148 | 14-Dec 6pm
8348 | 0.74983 | 0 | 0 | 0.089 | 0.259 | 14-Dec 7pm
8349 | 0.70117 | 0 | 0 | 0.051 | 0.32 | 14-Dec 8pm
8350 | 0.66494 | 0 | 0 | 0.023 | 0.32 | 14-Dec 9pm
8351 | 0.63686 | 0 | 0 | 0.006 | 0.292 | 14-Dec 10pm
8352 | 0.6155 | 0 | 0 | 0.002 | 0.249 | 14-Dec 11pm
8353 | 0.59795 | 0 | 0 | 0.002 | 0.21 | 15-Dec 12am
8354 | 0.58229 | 0 | 0 | 0.01 | 0.183 | 15-Dec 1am
8355 | 0.57027 | 0 | 0 | 0.036 | 0.162 | 15-Dec 2am
8356 | 0.56923 | 0 | 0 | 0.072 | 0.149 | 15-Dec 3am
8357 | 0.58372 | 0 | 0 | 0.114 | 0.139 | 15-Dec 4am
8358 | 0.62942 | 0 | 0 | 0.118 | 0.131 | 15-Dec 5am
8359 | 0.69981 | 0 | 0 | 0.062 | 0.118 | 15-Dec 6am
8360 | 0.77484 | 0.144 | 0.054 | 0.014 | 0.089 | 15-Dec 7am
8361 | 0.80776 | 0.42 | 0.259 | 0 | 0.028 | 15-Dec 8am
8362 | 0.83483 | 0.616 | 0.456 | 0 | 0.006 | 15-Dec 9am
8363 | 0.8447 | 0.731 | 0.58 | 0 | 0 | 15-Dec 10am
8364 | 0.83853 | 0.786 | 0.622 | 0 | 0 | 15-Dec 11am
8365 | 0.81936 | 0.796 | 0.638 | 0 | 0 | 15-Dec 12pm
8366 | 0.78786 | 0.76 | 0.602 | 0 | 0 | 15-Dec 1pm
8367 | 0.7758 | 0.676 | 0.478 | 0 | 0 | 15-Dec 2pm
8368 | 0.76359 | 0.536 | 0.327 | 0 | 0.002 | 15-Dec 3pm
8369 | 0.75038 | 0.329 | 0.122 | 0 | 0.018 | 15-Dec 4pm
8370 | 0.7648 | 0.037 | 0.007 | 0.005 | 0.121 | 15-Dec 5pm
8371 | 0.77809 | 0 | 0 | 0.036 | 0.284 | 15-Dec 6pm
8372 | 0.74675 | 0 | 0 | 0.103 | 0.413 | 15-Dec 7pm
8373 | 0.6968 | 0 | 0 | 0.183 | 0.452 | 15-Dec 8pm
8374 | 0.663 | 0 | 0 | 0.257 | 0.44 | 15-Dec 9pm
8375 | 0.6353 | 0 | 0 | 0.317 | 0.409 | 15-Dec 10pm
8376 | 0.61608 | 0 | 0 | 0.352 | 0.367 | 15-Dec 11pm
8377 | 0.5977 | 0 | 0 | 0.358 | 0.325 | 16-Dec 12am
8378 | 0.58254 | 0 | 0 | 0.331 | 0.283 | 16-Dec 1am
8379 | 0.57072 | 0 | 0 | 0.278 | 0.256 | 16-Dec 2am
8380 | 0.56884 | 0 | 0 | 0.22 | 0.236 | 16-Dec 3am
8381 | 0.58052 | 0 | 0 | 0.174 | 0.217 | 16-Dec 4am
8382 | 0.62351 | 0 | 0 | 0.132 | 0.2 | 16-Dec 5am
8383 | 0.69102 | 0 | 0 | 0.093 | 0.192 | 16-Dec 6am
8384 | 0.76616 | 0.124 | 0.05 | 0.061 | 0.179 | 16-Dec 7am
8385 | 0.79901 | 0.385 | 0.255 | 0.022 | 0.087 | 16-Dec 8am
8386 | 0.82542 | 0.575 | 0.464 | 0.023 | 0.029 | 16-Dec 9am
8387 | 0.829 | 0.689 | 0.602 | 0.041 | 0.057 | 16-Dec 10am
8388 | 0.82089 | 0.749 | 0.655 | 0.047 | 0.084 | 16-Dec 11am
8389 | 0.80366 | 0.76 | 0.681 | 0.058 | 0.106 | 16-Dec 12pm
8390 | 0.77364 | 0.724 | 0.654 | 0.07 | 0.118 | 16-Dec 1pm
8391 | 0.7633 | 0.641 | 0.584 | 0.076 | 0.125 | 16-Dec 2pm
8392 | 0.75706 | 0.503 | 0.438 | 0.075 | 0.127 | 16-Dec 3pm
8393 | 0.74617 | 0.299 | 0.224 | 0.077 | 0.128 | 16-Dec 4pm
8394 | 0.76296 | 0.031 | 0.016 | 0.121 | 0.146 | 16-Dec 5pm
8395 | 0.77705 | 0 | 0 | 0.225 | 0.157 | 16-Dec 6pm
8396 | 0.74745 | 0 | 0 | 0.343 | 0.157 | 16-Dec 7pm
8397 | 0.69893 | 0 | 0 | 0.402 | 0.14 | 16-Dec 8pm
8398 | 0.66325 | 0 | 0 | 0.398 | 0.119 | 16-Dec 9pm
8399 | 0.63703 | 0 | 0 | 0.374 | 0.111 | 16-Dec 10pm
8400 | 0.61734 | 0 | 0 | 0.345 | 0.118 | 16-Dec 11pm
8401 | 0.59733 | 0 | 0 | 0.323 | 0.131 | 17-Dec 12am
8402 | 0.58026 | 0 | 0 | 0.308 | 0.141 | 17-Dec 1am
8403 | 0.56923 | 0 | 0 | 0.303 | 0.153 | 17-Dec 2am
8404 | 0.56556 | 0 | 0 | 0.294 | 0.178 | 17-Dec 3am
8405 | 0.57767 | 0 | 0 | 0.266 | 0.206 | 17-Dec 4am
8406 | 0.61384 | 0 | 0 | 0.225 | 0.235 | 17-Dec 5am
8407 | 0.66201 | 0 | 0 | 0.185 | 0.274 | 17-Dec 6am
8408 | 0.72673 | 0.104 | 0.068 | 0.147 | 0.302 | 17-Dec 7am
8409 | 0.77473 | 0.359 | 0.297 | 0.051 | 0.189 | 17-Dec 8am
8410 | 0.80815 | 0.553 | 0.504 | 0.017 | 0.118 | 17-Dec 9am
8411 | 0.81219 | 0.666 | 0.633 | 0.045 | 0.22 | 17-Dec 10am
8412 | 0.80237 | 0.726 | 0.699 | 0.041 | 0.191 | 17-Dec 11am
8413 | 0.7862 | 0.739 | 0.717 | 0.054 | 0.199 | 17-Dec 12pm
8414 | 0.7546 | 0.706 | 0.683 | 0.069 | 0.214 | 17-Dec 1pm
8415 | 0.7353 | 0.624 | 0.592 | 0.086 | 0.231 | 17-Dec 2pm
8416 | 0.72011 | 0.486 | 0.442 | 0.107 | 0.254 | 17-Dec 3pm
8417 | 0.70632 | 0.281 | 0.217 | 0.124 | 0.265 | 17-Dec 4pm
8418 | 0.71658 | 0.027 | 0.016 | 0.17 | 0.302 | 17-Dec 5pm
8419 | 0.73147 | 0 | 0 | 0.21 | 0.352 | 17-Dec 6pm
8420 | 0.70263 | 0 | 0 | 0.241 | 0.41 | 17-Dec 7pm
8421 | 0.65907 | 0 | 0 | 0.264 | 0.466 | 17-Dec 8pm
8422 | 0.62827 | 0 | 0 | 0.297 | 0.501 | 17-Dec 9pm
8423 | 0.60144 | 0 | 0 | 0.354 | 0.522 | 17-Dec 10pm
8424 | 0.5814 | 0 | 0 | 0.413 | 0.547 | 17-Dec 11pm
8425 | 0.56192 | 0 | 0 | 0.439 | 0.571 | 18-Dec 12am
8426 | 0.54876 | 0 | 0 | 0.42 | 0.582 | 18-Dec 1am
8427 | 0.53825 | 0 | 0 | 0.374 | 0.574 | 18-Dec 2am
8428 | 0.53716 | 0 | 0 | 0.333 | 0.552 | 18-Dec 3am
8429 | 0.54891 | 0 | 0 | 0.302 | 0.522 | 18-Dec 4am
8430 | 0.59452 | 0 | 0 | 0.277 | 0.486 | 18-Dec 5am
8431 | 0.67007 | 0 | 0 | 0.259 | 0.453 | 18-Dec 6am
8432 | 0.75869 | 0.115 | 0.078 | 0.223 | 0.386 | 18-Dec 7am
8433 | 0.80292 | 0.376 | 0.32 | 0.093 | 0.201 | 18-Dec 8am
8434 | 0.83525 | 0.572 | 0.535 | 0.037 | 0.112 | 18-Dec 9am
8435 | 0.84585 | 0.686 | 0.664 | 0.179 | 0.204 | 18-Dec 10am
8436 | 0.82953 | 0.746 | 0.719 | 0.187 | 0.238 | 18-Dec 11am
8437 | 0.80562 | 0.758 | 0.708 | 0.157 | 0.225 | 18-Dec 12pm
8438 | 0.77584 | 0.724 | 0.652 | 0.15 | 0.218 | 18-Dec 1pm
8439 | 0.76515 | 0.64 | 0.531 | 0.152 | 0.226 | 18-Dec 2pm
8440 | 0.76439 | 0.5 | 0.331 | 0.152 | 0.254 | 18-Dec 3pm
8441 | 0.75893 | 0.292 | 0.122 | 0.155 | 0.3 | 18-Dec 4pm
8442 | 0.77125 | 0.028 | 0.008 | 0.201 | 0.416 | 18-Dec 5pm
8443 | 0.7799 | 0 | 0 | 0.246 | 0.535 | 18-Dec 6pm
8444 | 0.74676 | 0 | 0 | 0.29 | 0.596 | 18-Dec 7pm
8445 | 0.69747 | 0 | 0 | 0.331 | 0.593 | 18-Dec 8pm
8446 | 0.66279 | 0 | 0 | 0.348 | 0.575 | 18-Dec 9pm
8447 | 0.63207 | 0 | 0 | 0.343 | 0.562 | 18-Dec 10pm
8448 | 0.6107 | 0 | 0 | 0.333 | 0.557 | 18-Dec 11pm
8449 | 0.58928 | 0 | 0 | 0.323 | 0.551 | 19-Dec 12am
8450 | 0.57593 | 0 | 0 | 0.308 | 0.54 | 19-Dec 1am
8451 | 0.56623 | 0 | 0 | 0.276 | 0.513 | 19-Dec 2am
8452 | 0.5634 | 0 | 0 | 0.237 | 0.472 | 19-Dec 3am
8453 | 0.57627 | 0 | 0 | 0.211 | 0.444 | 19-Dec 4am
8454 | 0.62064 | 0 | 0 | 0.194 | 0.442 | 19-Dec 5am
8455 | 0.69618 | 0 | 0 | 0.171 | 0.435 | 19-Dec 6am
8456 | 0.77654 | 0.125 | 0.095 | 0.14 | 0.394 | 19-Dec 7am
8457 | 0.81587 | 0.389 | 0.355 | 0.054 | 0.201 | 19-Dec 8am
8458 | 0.8435 | 0.584 | 0.558 | 0.014 | 0.144 | 19-Dec 9am
8459 | 0.85179 | 0.698 | 0.678 | 0.04 | 0.308 | 19-Dec 10am
8460 | 0.83612 | 0.754 | 0.728 | 0.024 | 0.28 | 19-Dec 11am
8461 | 0.81402 | 0.766 | 0.723 | 0.02 | 0.238 | 19-Dec 12pm
8462 | 0.78443 | 0.732 | 0.547 | 0.019 | 0.235 | 19-Dec 1pm
8463 | 0.77616 | 0.649 | 0.381 | 0.02 | 0.226 | 19-Dec 2pm
8464 | 0.7708 | 0.51 | 0.306 | 0.023 | 0.214 | 19-Dec 3pm
8465 | 0.76953 | 0.301 | 0.169 | 0.039 | 0.205 | 19-Dec 4pm
8466 | 0.78006 | 0.03 | 0.013 | 0.102 | 0.258 | 19-Dec 5pm
8467 | 0.79291 | 0 | 0 | 0.176 | 0.332 | 19-Dec 6pm
8468 | 0.76242 | 0 | 0 | 0.227 | 0.388 | 19-Dec 7pm
8469 | 0.71109 | 0 | 0 | 0.229 | 0.413 | 19-Dec 8pm
8470 | 0.67161 | 0 | 0 | 0.194 | 0.423 | 19-Dec 9pm
8471 | 0.63927 | 0 | 0 | 0.152 | 0.432 | 19-Dec 10pm
8472 | 0.61803 | 0 | 0 | 0.12 | 0.43 | 19-Dec 11pm
8473 | 0.59665 | 0 | 0 | 0.102 | 0.426 | 20-Dec 12am
8474 | 0.57975 | 0 | 0 | 0.096 | 0.434 | 20-Dec 1am
8475 | 0.56941 | 0 | 0 | 0.103 | 0.442 | 20-Dec 2am
8476 | 0.5667 | 0 | 0 | 0.117 | 0.427 | 20-Dec 3am
8477 | 0.58054 | 0 | 0 | 0.13 | 0.395 | 20-Dec 4am
8478 | 0.62447 | 0 | 0 | 0.138 | 0.352 | 20-Dec 5am
8479 | 0.7006 | 0 | 0 | 0.138 | 0.316 | 20-Dec 6am
8480 | 0.78692 | 0.122 | 0.025 | 0.122 | 0.261 | 20-Dec 7am
8481 | 0.82299 | 0.383 | 0.139 | 0.047 | 0.116 | 20-Dec 8am
8482 | 0.85687 | 0.579 | 0.268 | 0.009 | 0.047 | 20-Dec 9am
8483 | 0.86417 | 0.693 | 0.39 | 0.027 | 0.12 | 20-Dec 10am
8484 | 0.84749 | 0.758 | 0.419 | 0.084 | 0.118 | 20-Dec 11am
8485 | 0.83189 | 0.769 | 0.388 | 0.104 | 0.073 | 20-Dec 12pm
8486 | 0.80292 | 0.728 | 0.351 | 0.116 | 0.036 | 20-Dec 1pm
8487 | 0.79424 | 0.657 | 0.278 | 0.128 | 0.026 | 20-Dec 2pm
8488 | 0.78124 | 0.521 | 0.146 | 0.145 | 0.054 | 20-Dec 3pm
8489 | 0.7693 | 0.317 | 0.057 | 0.164 | 0.112 | 20-Dec 4pm
8490 | 0.77639 | 0.036 | 0.004 | 0.234 | 0.163 | 20-Dec 5pm
8491 | 0.7878 | 0 | 0 | 0.312 | 0.172 | 20-Dec 6pm
8492 | 0.76432 | 0 | 0 | 0.374 | 0.16 | 20-Dec 7pm
8493 | 0.72024 | 0 | 0 | 0.414 | 0.147 | 20-Dec 8pm
8494 | 0.68221 | 0 | 0 | 0.437 | 0.141 | 20-Dec 9pm
8495 | 0.64925 | 0 | 0 | 0.446 | 0.137 | 20-Dec 10pm
8496 | 0.62467 | 0 | 0 | 0.438 | 0.122 | 20-Dec 11pm
8497 | 0.60336 | 0 | 0 | 0.425 | 0.104 | 21-Dec 12am
8498 | 0.58536 | 0 | 0 | 0.404 | 0.1 | 21-Dec 1am
8499 | 0.57421 | 0 | 0 | 0.376 | 0.123 | 21-Dec 2am
8500 | 0.57076 | 0 | 0 | 0.368 | 0.156 | 21-Dec 3am
8501 | 0.58808 | 0 | 0 | 0.352 | 0.177 | 21-Dec 4am
8502 | 0.63338 | 0 | 0 | 0.343 | 0.179 | 21-Dec 5am
8503 | 0.70779 | 0 | 0 | 0.337 | 0.183 | 21-Dec 6am
8504 | 0.77928 | 0.118 | 0.079 | 0.297 | 0.182 | 21-Dec 7am
8505 | 0.81155 | 0.393 | 0.297 | 0.112 | 0.08 | 21-Dec 8am
8506 | 0.84581 | 0.605 | 0.435 | 0.02 | 0.054 | 21-Dec 9am
8507 | 0.85858 | 0.718 | 0.528 | 0.103 | 0.117 | 21-Dec 10am
8508 | 0.85304 | 0.773 | 0.577 | 0.157 | 0.143 | 21-Dec 11am
8509 | 0.83887 | 0.788 | 0.584 | 0.153 | 0.132 | 21-Dec 12pm
8510 | 0.80935 | 0.756 | 0.52 | 0.145 | 0.114 | 21-Dec 1pm
8511 | 0.79802 | 0.671 | 0.43 | 0.133 | 0.103 | 21-Dec 2pm
8512 | 0.78315 | 0.526 | 0.311 | 0.124 | 0.103 | 21-Dec 3pm
8513 | 0.76804 | 0.283 | 0.165 | 0.129 | 0.118 | 21-Dec 4pm
8514 | 0.7672 | 0.011 | 0.014 | 0.201 | 0.184 | 21-Dec 5pm
8515 | 0.77714 | 0 | 0 | 0.368 | 0.278 | 21-Dec 6pm
8516 | 0.76892 | 0 | 0 | 0.508 | 0.362 | 21-Dec 7pm
8517 | 0.72728 | 0 | 0 | 0.561 | 0.386 | 21-Dec 8pm
8518 | 0.68947 | 0 | 0 | 0.579 | 0.368 | 21-Dec 9pm
8519 | 0.65413 | 0 | 0 | 0.561 | 0.35 | 21-Dec 10pm
8520 | 0.63205 | 0 | 0 | 0.53 | 0.312 | 21-Dec 11pm
8521 | 0.61167 | 0 | 0 | 0.516 | 0.251 | 22-Dec 12am
8522 | 0.59473 | 0 | 0 | 0.538 | 0.171 | 22-Dec 1am
8523 | 0.58218 | 0 | 0 | 0.557 | 0.106 | 22-Dec 2am
8524 | 0.57942 | 0 | 0 | 0.571 | 0.076 | 22-Dec 3am
8525 | 0.59376 | 0 | 0 | 0.571 | 0.084 | 22-Dec 4am
8526 | 0.63746 | 0 | 0 | 0.556 | 0.106 | 22-Dec 5am
8527 | 0.71106 | 0 | 0 | 0.518 | 0.135 | 22-Dec 6am
8528 | 0.78884 | 0.136 | 0.04 | 0.434 | 0.163 | 22-Dec 7am
8529 | 0.81273 | 0.409 | 0.203 | 0.16 | 0.099 | 22-Dec 8am
8530 | 0.85269 | 0.604 | 0.385 | 0.062 | 0.049 | 22-Dec 9am
8531 | 0.86884 | 0.717 | 0.518 | 0.171 | 0.084 | 22-Dec 10am
8532 | 0.87295 | 0.776 | 0.607 | 0.119 | 0.112 | 22-Dec 11am
8533 | 0.8617 | 0.789 | 0.629 | 0.081 | 0.097 | 22-Dec 12pm
8534 | 0.83052 | 0.755 | 0.562 | 0.061 | 0.068 | 22-Dec 1pm
8535 | 0.80988 | 0.671 | 0.461 | 0.058 | 0.045 | 22-Dec 2pm
8536 | 0.79297 | 0.53 | 0.376 | 0.061 | 0.028 | 22-Dec 3pm
8537 | 0.77496 | 0.32 | 0.202 | 0.08 | 0.022 | 22-Dec 4pm
8538 | 0.77305 | 0.037 | 0.015 | 0.167 | 0.037 | 22-Dec 5pm
8539 | 0.7854 | 0 | 0 | 0.281 | 0.046 | 22-Dec 6pm
8540 | 0.76551 | 0 | 0 | 0.381 | 0.035 | 22-Dec 7pm
8541 | 0.72038 | 0 | 0 | 0.466 | 0.017 | 22-Dec 8pm
8542 | 0.68329 | 0 | 0 | 0.513 | 0.013 | 22-Dec 9pm
8543 | 0.65633 | 0 | 0 | 0.534 | 0.01 | 22-Dec 10pm
8544 | 0.63566 | 0 | 0 | 0.538 | 0.004 | 22-Dec 11pm
8545 | 0.61416 | 0 | 0 | 0.539 | 0.002 | 23-Dec 12am
8546 | 0.5977 | 0 | 0 | 0.532 | 0.002 | 23-Dec 1am
8547 | 0.58655 | 0 | 0 | 0.519 | 0.004 | 23-Dec 2am
8548 | 0.58474 | 0 | 0 | 0.544 | 0.006 | 23-Dec 3am
8549 | 0.5994 | 0 | 0 | 0.599 | 0.01 | 23-Dec 4am
8550 | 0.64061 | 0 | 0 | 0.659 | 0.018 | 23-Dec 5am
8551 | 0.70426 | 0 | 0 | 0.684 | 0.03 | 23-Dec 6am
8552 | 0.76786 | 0.133 | 0.093 | 0.62 | 0.041 | 23-Dec 7am
8553 | 0.80474 | 0.403 | 0.341 | 0.364 | 0.024 | 23-Dec 8am
8554 | 0.85098 | 0.602 | 0.542 | 0.461 | 0.009 | 23-Dec 9am
8555 | 0.8623 | 0.721 | 0.663 | 0.624 | 0.02 | 23-Dec 10am
8556 | 0.85933 | 0.78 | 0.712 | 0.469 | 0.025 | 23-Dec 11am
8557 | 0.84516 | 0.791 | 0.727 | 0.303 | 0.025 | 23-Dec 12pm
8558 | 0.81206 | 0.755 | 0.693 | 0.229 | 0.025 | 23-Dec 1pm
8559 | 0.80081 | 0.669 | 0.604 | 0.207 | 0.029 | 23-Dec 2pm
8560 | 0.78873 | 0.524 | 0.457 | 0.199 | 0.041 | 23-Dec 3pm
8561 | 0.77333 | 0.307 | 0.242 | 0.223 | 0.069 | 23-Dec 4pm
8562 | 0.77238 | 0.031 | 0.019 | 0.371 | 0.132 | 23-Dec 5pm
8563 | 0.78059 | 0 | 0 | 0.555 | 0.186 | 23-Dec 6pm
8564 | 0.75813 | 0 | 0 | 0.682 | 0.216 | 23-Dec 7pm
8565 | 0.71018 | 0 | 0 | 0.742 | 0.221 | 23-Dec 8pm
8566 | 0.67486 | 0 | 0 | 0.744 | 0.213 | 23-Dec 9pm
8567 | 0.64639 | 0 | 0 | 0.723 | 0.2 | 23-Dec 10pm
8568 | 0.62662 | 0 | 0 | 0.704 | 0.184 | 23-Dec 11pm
8569 | 0.60944 | 0 | 0 | 0.666 | 0.17 | 24-Dec 12am
8570 | 0.59406 | 0 | 0 | 0.605 | 0.156 | 24-Dec 1am
8571 | 0.58198 | 0 | 0 | 0.558 | 0.152 | 24-Dec 2am
8572 | 0.57916 | 0 | 0 | 0.532 | 0.157 | 24-Dec 3am
8573 | 0.59259 | 0 | 0 | 0.499 | 0.162 | 24-Dec 4am
8574 | 0.62539 | 0 | 0 | 0.476 | 0.169 | 24-Dec 5am
8575 | 0.67092 | 0 | 0 | 0.479 | 0.175 | 24-Dec 6am
8576 | 0.72969 | 0.157 | 0.099 | 0.432 | 0.163 | 24-Dec 7am
8577 | 0.77446 | 0.432 | 0.35 | 0.184 | 0.068 | 24-Dec 8am
8578 | 0.81857 | 0.628 | 0.551 | 0.121 | 0.013 | 24-Dec 9am
8579 | 0.83727 | 0.743 | 0.671 | 0.437 | 0.011 | 24-Dec 10am
8580 | 0.82934 | 0.803 | 0.724 | 0.398 | 0.006 | 24-Dec 11am
8581 | 0.81248 | 0.814 | 0.738 | 0.341 | 0.004 | 24-Dec 12pm
8582 | 0.78292 | 0.777 | 0.703 | 0.323 | 0.006 | 24-Dec 1pm
8583 | 0.76365 | 0.69 | 0.597 | 0.345 | 0.013 | 24-Dec 2pm
8584 | 0.74674 | 0.544 | 0.449 | 0.373 | 0.025 | 24-Dec 3pm
8585 | 0.7259 | 0.328 | 0.232 | 0.386 | 0.056 | 24-Dec 4pm
8586 | 0.72696 | 0.037 | 0.017 | 0.479 | 0.157 | 24-Dec 5pm
8587 | 0.73398 | 0 | 0 | 0.599 | 0.285 | 24-Dec 6pm
8588 | 0.70827 | 0 | 0 | 0.669 | 0.395 | 24-Dec 7pm
8589 | 0.67026 | 0 | 0 | 0.695 | 0.438 | 24-Dec 8pm
8590 | 0.64278 | 0 | 0 | 0.684 | 0.439 | 24-Dec 9pm
8591 | 0.61826 | 0 | 0 | 0.666 | 0.439 | 24-Dec 10pm
8592 | 0.60111 | 0 | 0 | 0.641 | 0.442 | 24-Dec 11pm
8593 | 0.58453 | 0 | 0 | 0.605 | 0.432 | 25-Dec 12am
8594 | 0.57213 | 0 | 0 | 0.574 | 0.396 | 25-Dec 1am
8595 | 0.56126 | 0 | 0 | 0.548 | 0.346 | 25-Dec 2am
8596 | 0.55888 | 0 | 0 | 0.521 | 0.291 | 25-Dec 3am
8597 | 0.5717 | 0 | 0 | 0.486 | 0.239 | 25-Dec 4am
8598 | 0.60584 | 0 | 0 | 0.467 | 0.203 | 25-Dec 5am
8599 | 0.65611 | 0 | 0 | 0.459 | 0.181 | 25-Dec 6am
8600 | 0.72528 | 0.151 | 0.091 | 0.414 | 0.158 | 25-Dec 7am
8601 | 0.78728 | 0.427 | 0.34 | 0.167 | 0.068 | 25-Dec 8am
8602 | 0.83752 | 0.625 | 0.544 | 0.066 | 0.016 | 25-Dec 9am
8603 | 0.86082 | 0.741 | 0.667 | 0.381 | 0.015 | 25-Dec 10am
8604 | 0.85997 | 0.801 | 0.704 | 0.416 | 0.005 | 25-Dec 11am
8605 | 0.84413 | 0.813 | 0.717 | 0.367 | 0.005 | 25-Dec 12pm
8606 | 0.8142 | 0.775 | 0.681 | 0.313 | 0.01 | 25-Dec 1pm
8607 | 0.79713 | 0.688 | 0.568 | 0.272 | 0.016 | 25-Dec 2pm
8608 | 0.78887 | 0.542 | 0.413 | 0.266 | 0.021 | 25-Dec 3pm
8609 | 0.7739 | 0.323 | 0.197 | 0.271 | 0.041 | 25-Dec 4pm
8610 | 0.77088 | 0.036 | 0.013 | 0.347 | 0.094 | 25-Dec 5pm
8611 | 0.77372 | 0 | 0 | 0.451 | 0.15 | 25-Dec 6pm
8612 | 0.74455 | 0 | 0 | 0.61 | 0.196 | 25-Dec 7pm
8613 | 0.69978 | 0 | 0 | 0.705 | 0.223 | 25-Dec 8pm
8614 | 0.67086 | 0 | 0 | 0.648 | 0.233 | 25-Dec 9pm
8615 | 0.64456 | 0 | 0 | 0.574 | 0.241 | 25-Dec 10pm
8616 | 0.62806 | 0 | 0 | 0.541 | 0.251 | 25-Dec 11pm
8617 | 0.60945 | 0 | 0 | 0.487 | 0.257 | 26-Dec 12am
8618 | 0.59322 | 0 | 0 | 0.443 | 0.252 | 26-Dec 1am
8619 | 0.58297 | 0 | 0 | 0.475 | 0.242 | 26-Dec 2am
8620 | 0.58107 | 0 | 0 | 0.525 | 0.227 | 26-Dec 3am
8621 | 0.59427 | 0 | 0 | 0.516 | 0.206 | 26-Dec 4am
8622 | 0.63205 | 0 | 0 | 0.471 | 0.172 | 26-Dec 5am
8623 | 0.69153 | 0 | 0 | 0.432 | 0.131 | 26-Dec 6am
8624 | 0.76593 | 0.143 | 0.07 | 0.329 | 0.089 | 26-Dec 7am
8625 | 0.809 | 0.419 | 0.301 | 0.122 | 0.023 | 26-Dec 8am
8626 | 0.85104 | 0.618 | 0.509 | 0.065 | 0.001 | 26-Dec 9am
8627 | 0.87429 | 0.734 | 0.638 | 0.321 | 0.001 | 26-Dec 10am
8628 | 0.87124 | 0.793 | 0.691 | 0.363 | 0.006 | 26-Dec 11am
8629 | 0.85227 | 0.806 | 0.706 | 0.323 | 0.009 | 26-Dec 12pm
8630 | 0.82306 | 0.769 | 0.671 | 0.298 | 0.009 | 26-Dec 1pm
8631 | 0.81024 | 0.679 | 0.592 | 0.266 | 0.01 | 26-Dec 2pm
8632 | 0.80731 | 0.531 | 0.442 | 0.208 | 0.012 | 26-Dec 3pm
8633 | 0.79173 | 0.309 | 0.225 | 0.16 | 0.018 | 26-Dec 4pm
8634 | 0.78923 | 0.032 | 0.017 | 0.264 | 0.034 | 26-Dec 5pm
8635 | 0.79454 | 0 | 0 | 0.474 | 0.055 | 26-Dec 6pm
8636 | 0.76971 | 0 | 0 | 0.637 | 0.077 | 26-Dec 7pm
8637 | 0.72229 | 0 | 0 | 0.684 | 0.098 | 26-Dec 8pm
8638 | 0.68901 | 0 | 0 | 0.656 | 0.119 | 26-Dec 9pm
8639 | 0.66082 | 0 | 0 | 0.621 | 0.138 | 26-Dec 10pm
8640 | 0.64016 | 0 | 0 | 0.583 | 0.159 | 26-Dec 11pm
8641 | 0.61874 | 0 | 0 | 0.571 | 0.157 | 27-Dec 12am
8642 | 0.6037 | 0 | 0 | 0.587 | 0.147 | 27-Dec 1am
8643 | 0.59361 | 0 | 0 | 0.571 | 0.147 | 27-Dec 2am
8644 | 0.59202 | 0 | 0 | 0.519 | 0.147 | 27-Dec 3am
8645 | 0.60413 | 0 | 0 | 0.481 | 0.13 | 27-Dec 4am
8646 | 0.64372 | 0 | 0 | 0.453 | 0.11 | 27-Dec 5am
8647 | 0.70584 | 0 | 0 | 0.427 | 0.1 | 27-Dec 6am
8648 | 0.78047 | 0.127 | 0.035 | 0.369 | 0.093 | 27-Dec 7am
8649 | 0.81989 | 0.403 | 0.133 | 0.151 | 0.046 | 27-Dec 8am
8650 | 0.86232 | 0.605 | 0.264 | 0.054 | 0.013 | 27-Dec 9am
8651 | 0.87867 | 0.72 | 0.407 | 0.248 | 0.018 | 27-Dec 10am
8652 | 0.87015 | 0.686 | 0.502 | 0.282 | 0.061 | 27-Dec 11am
8653 | 0.85443 | 0.649 | 0.565 | 0.305 | 0.119 | 27-Dec 12pm
8654 | 0.8246 | 0.753 | 0.549 | 0.264 | 0.135 | 27-Dec 1pm
8655 | 0.81536 | 0.674 | 0.411 | 0.218 | 0.14 | 27-Dec 2pm
8656 | 0.80747 | 0.526 | 0.264 | 0.225 | 0.143 | 27-Dec 3pm
8657 | 0.79487 | 0.29 | 0.111 | 0.25 | 0.136 | 27-Dec 4pm
8658 | 0.79226 | 0.024 | 0.007 | 0.401 | 0.137 | 27-Dec 5pm
8659 | 0.79787 | 0 | 0 | 0.52 | 0.119 | 27-Dec 6pm
8660 | 0.77475 | 0 | 0 | 0.538 | 0.096 | 27-Dec 7pm
8661 | 0.72737 | 0 | 0 | 0.556 | 0.083 | 27-Dec 8pm
8662 | 0.69354 | 0 | 0 | 0.6 | 0.093 | 27-Dec 9pm
8663 | 0.66285 | 0 | 0 | 0.655 | 0.132 | 27-Dec 10pm
8664 | 0.64148 | 0 | 0 | 0.657 | 0.195 | 27-Dec 11pm
8665 | 0.62046 | 0 | 0 | 0.638 | 0.259 | 28-Dec 12am
8666 | 0.60355 | 0 | 0 | 0.644 | 0.294 | 28-Dec 1am
8667 | 0.59122 | 0 | 0 | 0.64 | 0.31 | 28-Dec 2am
8668 | 0.58702 | 0 | 0 | 0.63 | 0.327 | 28-Dec 3am
8669 | 0.59916 | 0 | 0 | 0.623 | 0.32 | 28-Dec 4am
8670 | 0.63836 | 0 | 0 | 0.608 | 0.295 | 28-Dec 5am
8671 | 0.70385 | 0 | 0 | 0.574 | 0.27 | 28-Dec 6am
8672 | 0.78003 | 0.036 | 0.057 | 0.478 | 0.227 | 28-Dec 7am
8673 | 0.8251 | 0.176 | 0.271 | 0.238 | 0.085 | 28-Dec 8am
8674 | 0.86343 | 0.545 | 0.475 | 0.131 | 0.02 | 28-Dec 9am
8675 | 0.88121 | 0.699 | 0.604 | 0.519 | 0.027 | 28-Dec 10am
8676 | 0.87397 | 0.743 | 0.629 | 0.642 | 0.038 | 28-Dec 11am
8677 | 0.86241 | 0.769 | 0.642 | 0.573 | 0.031 | 28-Dec 12pm
8678 | 0.8315 | 0.737 | 0.609 | 0.514 | 0.027 | 28-Dec 1pm
8679 | 0.82749 | 0.647 | 0.524 | 0.466 | 0.027 | 28-Dec 2pm
8680 | 0.82008 | 0.496 | 0.372 | 0.454 | 0.034 | 28-Dec 3pm
8681 | 0.80304 | 0.271 | 0.167 | 0.45 | 0.057 | 28-Dec 4pm
8682 | 0.79226 | 0.024 | 0.011 | 0.526 | 0.12 | 28-Dec 5pm
8683 | 0.7991 | 0 | 0 | 0.631 | 0.189 | 28-Dec 6pm
8684 | 0.77463 | 0 | 0 | 0.703 | 0.236 | 28-Dec 7pm
8685 | 0.73197 | 0 | 0 | 0.746 | 0.249 | 28-Dec 8pm
8686 | 0.70085 | 0 | 0 | 0.737 | 0.248 | 28-Dec 9pm
8687 | 0.66792 | 0 | 0 | 0.699 | 0.239 | 28-Dec 10pm
8688 | 0.64691 | 0 | 0 | 0.654 | 0.238 | 28-Dec 11pm
8689 | 0.62585 | 0 | 0 | 0.619 | 0.238 | 29-Dec 12am
8690 | 0.61143 | 0 | 0 | 0.606 | 0.217 | 29-Dec 1am
8691 | 0.59801 | 0 | 0 | 0.645 | 0.206 | 29-Dec 2am
8692 | 0.59617 | 0 | 0 | 0.637 | 0.205 | 29-Dec 3am
8693 | 0.60831 | 0 | 0 | 0.562 | 0.194 | 29-Dec 4am
8694 | 0.64679 | 0 | 0 | 0.538 | 0.184 | 29-Dec 5am
8695 | 0.71161 | 0 | 0 | 0.583 | 0.178 | 29-Dec 6am
8696 | 0.78747 | 0.103 | 0.059 | 0.599 | 0.166 | 29-Dec 7am
8697 | 0.82332 | 0.274 | 0.276 | 0.367 | 0.068 | 29-Dec 8am
8698 | 0.86569 | 0.376 | 0.48 | 0.276 | 0.01 | 29-Dec 9am
8699 | 0.88776 | 0.459 | 0.606 | 0.449 | 0.008 | 29-Dec 10am
8700 | 0.88529 | 0.487 | 0.655 | 0.585 | 0 | 29-Dec 11am
8701 | 0.87396 | 0.587 | 0.671 | 0.604 | 0 | 29-Dec 12pm
8702 | 0.84903 | 0.644 | 0.633 | 0.586 | 0 | 29-Dec 1pm
8703 | 0.83683 | 0.618 | 0.537 | 0.575 | 0 | 29-Dec 2pm
8704 | 0.82515 | 0.488 | 0.382 | 0.566 | 0.002 | 29-Dec 3pm
8705 | 0.80349 | 0.264 | 0.175 | 0.534 | 0.024 | 29-Dec 4pm
8706 | 0.7947 | 0.023 | 0.012 | 0.552 | 0.117 | 29-Dec 5pm
8707 | 0.79374 | 0 | 0 | 0.586 | 0.215 | 29-Dec 6pm
8708 | 0.77229 | 0 | 0 | 0.574 | 0.278 | 29-Dec 7pm
8709 | 0.72837 | 0 | 0 | 0.562 | 0.294 | 29-Dec 8pm
8710 | 0.69641 | 0 | 0 | 0.644 | 0.272 | 29-Dec 9pm
8711 | 0.66635 | 0 | 0 | 0.739 | 0.225 | 29-Dec 10pm
8712 | 0.64471 | 0 | 0 | 0.768 | 0.18 | 29-Dec 11pm
8713 | 0.62317 | 0 | 0 | 0.747 | 0.144 | 30-Dec 12am
8714 | 0.60678 | 0 | 0 | 0.738 | 0.115 | 30-Dec 1am
8715 | 0.59554 | 0 | 0 | 0.702 | 0.108 | 30-Dec 2am
8716 | 0.5936 | 0 | 0 | 0.63 | 0.119 | 30-Dec 3am
8717 | 0.60659 | 0 | 0 | 0.566 | 0.133 | 30-Dec 4am
8718 | 0.64391 | 0 | 0 | 0.527 | 0.144 | 30-Dec 5am
8719 | 0.703 | 0 | 0 | 0.5 | 0.135 | 30-Dec 6am
8720 | 0.77451 | 0.034 | 0.075 | 0.454 | 0.131 | 30-Dec 7am
8721 | 0.8075 | 0.201 | 0.314 | 0.305 | 0.063 | 30-Dec 8am
8722 | 0.84291 | 0.397 | 0.52 | 0.4 | 0.015 | 30-Dec 9am
8723 | 0.85857 | 0.565 | 0.645 | 0.484 | 0.03 | 30-Dec 10am
8724 | 0.8684 | 0.658 | 0.691 | 0.491 | 0.036 | 30-Dec 11am
8725 | 0.86256 | 0.687 | 0.709 | 0.323 | 0.047 | 30-Dec 12pm
8726 | 0.84086 | 0.662 | 0.676 | 0.197 | 0.059 | 30-Dec 1pm
8727 | 0.82864 | 0.565 | 0.584 | 0.126 | 0.071 | 30-Dec 2pm
8728 | 0.82352 | 0.362 | 0.435 | 0.102 | 0.085 | 30-Dec 3pm
8729 | 0.80429 | 0.173 | 0.219 | 0.156 | 0.112 | 30-Dec 4pm
8730 | 0.79402 | 0.015 | 0.017 | 0.386 | 0.187 | 30-Dec 5pm
8731 | 0.79655 | 0 | 0 | 0.584 | 0.277 | 30-Dec 6pm
8732 | 0.77588 | 0 | 0 | 0.658 | 0.369 | 30-Dec 7pm
8733 | 0.72869 | 0 | 0 | 0.673 | 0.449 | 30-Dec 8pm
8734 | 0.69349 | 0 | 0 | 0.663 | 0.492 | 30-Dec 9pm
8735 | 0.66466 | 0 | 0 | 0.634 | 0.498 | 30-Dec 10pm
8736 | 0.64388 | 0 | 0 | 0.593 | 0.491 | 30-Dec 11pm
8737 | 0.62322 | 0 | 0 | 0.565 | 0.461 | 31-Dec 12am
8738 | 0.60489 | 0 | 0 | 0.556 | 0.422 | 31-Dec 1am
8739 | 0.59158 | 0 | 0 | 0.562 | 0.39 | 31-Dec 2am
8740 | 0.58999 | 0 | 0 | 0.561 | 0.374 | 31-Dec 3am
8741 | 0.60206 | 0 | 0 | 0.546 | 0.364 | 31-Dec 4am
8742 | 0.63408 | 0 | 0 | 0.508 | 0.352 | 31-Dec 5am
8743 | 0.68602 | 0 | 0 | 0.466 | 0.335 | 31-Dec 6am
8744 | 0.74845 | 0.116 | 0.079 | 0.396 | 0.294 | 31-Dec 7am
8745 | 0.79852 | 0.388 | 0.321 | 0.159 | 0.125 | 31-Dec 8am
8746 | 0.83788 | 0.584 | 0.528 | 0.073 | 0.046 | 31-Dec 9am
8747 | 0.85427 | 0.699 | 0.653 | 0.265 | 0.19 | 31-Dec 10am
8748 | 0.8541 | 0.758 | 0.715 | 0.249 | 0.274 | 31-Dec 11am
8749 | 0.8458 | 0.768 | 0.732 | 0.195 | 0.273 | 31-Dec 12pm
8750 | 0.81063 | 0.728 | 0.698 | 0.149 | 0.251 | 31-Dec 1pm
8751 | 0.78609 | 0.637 | 0.608 | 0.122 | 0.225 | 31-Dec 2pm
8752 | 0.76948 | 0.479 | 0.456 | 0.121 | 0.206 | 31-Dec 3pm
8753 | 0.75409 | 0.216 | 0.235 | 0.152 | 0.194 | 31-Dec 4pm
8754 | 0.75436 | 0.018 | 0.019 | 0.241 | 0.224 | 31-Dec 5pm
8755 | 0.75906 | 0 | 0 | 0.328 | 0.265 | 31-Dec 6pm
8756 | 0.73441 | 0 | 0 | 0.38 | 0.305 | 31-Dec 7pm
8757 | 0.68975 | 0 | 0 | 0.389 | 0.343 | 31-Dec 8pm
8758 | 0.65965 | 0 | 0 | 0.386 | 0.372 | 31-Dec 9pm
8759 | 0.63331 | 0 | 0 | 0.374 | 0.393 | 31-Dec 10pm
8760 | 0.61345 | 0 | 0 | 0.361 | 0.417 | 31-Dec 11pm

## Sheet1
(1) Unconstrained: No firm capacity, FCAS or CO2 limit | C: 0.72, S: 0.32, W: 0.57, B: 0.32 | 375 | 1607 | 4.4 |  |  |  |  | 375
|  | 5.6 c/kWh | [6 empty] | 381
(2) S1 with 15% firm capacity margin | C: 0.71, S: 0.36, W: 0.59, B: 0.49 | 381 | 1667 | 4.3 |  |  |  |  | 394
|  | 5.7 c/kWh | [6 empty] | 399
(3) S2 with FCAS requirements | C: 0.72, S: 0.31, W: 0.54, B: 0.47 | 394 | 1615 | 4.5 |  |  |  |  | 455
|  | 5.9 c/kWh | [6 empty] | 567
(4) S3 with 4 t CO2 limit | C: 0.68, S: 0.49, W: 0.66, B: 0.51 | 399 | 1775 | 4
6.0 c/kWh
(5) S3 with 3 t CO2 limit | C: 0.58, S: 0.95, W: 0.95, B: 0.95 | 455 | 2270 | 3
6.7 c/kWh
(6) S3 with 2 t CO2 limit | C: 0.42, S: 1.58, W: 1.17, B: 2.81 | 567 | 3065 | 2
8.5 c/kWh
(7) S3 with 1 t CO2 limit | C: 0.22, S: 2.38, W: 1.26, B: 0.51 | 724 | 3984 | 1
10.9 c/kWh
(8) S3 with zero CO2 limit | C: 0.0, S: 3.26, W: 1.38, B: 8.23 | 933 | 5025 | 0
14.0 c/kWh
(9) S8 with PV+BESS | C: 0.0, S: 5.33, W: 0.0, B: 12.8 | 1167 | 6127 | 0
17.5 c/kWh
(10) S8 with Wind+BESS | C: 0.0, S: 0.0, W: 4.4, B: 8.79 | $1774*** | 5955 | 4
26.6 c/kWh
|  | Avg Cost (c/KWh) | Capex ($)
1 | No firm cap, FCAS or Emissions | 5.6205 | 1607 |  |  |  |  | 375
2 | Firm cap 15% added | 5.7104 | 1667 |  |  |  |  | 381
3 | FCAS added | 5.9053 | 1615 |  |  |  |  | 394
4 | CO2 cap 4t | 5.9802 | 1775 |  |  |  |  | 399
5 | CO2 cap 3t | 6.8195 | 2270 |  |  |  |  | 455
6 | CO2 cap 2t | 8.4982 | 3065 |  |  |  |  | 567
7 | CO2 cap 1t | 10.8513 | 3984 |  |  |  |  | 724
8 | Zero CO2 | 13.9838 | 5025 |  |  |  |  | 933
9 | PV+BESS option | 17.491 | 6127 |  |  |  |  | 1167
10 | Wind+BESS option | 26.5887 | 5955 |  |  |  |  | 1774
7800000
4.4863
1 | No firm cap, FCAS or Emissions | 375 | 4.4
2 | Firm cap 15% added | 381 | 4.3 | 60 |  | 60
3 | FCAS added | 394 | 4.5 | -190 |  | Incremental cost of CO2 ($/t) |  |  | 115 | 0.5 | 57.5
4 | CO2 cap 4t | 399 | 4 | 60 | S4: CO2 cap 4t | 10 | 0.11111 |  | 82 | 0.3 | 24.6
5 | CO2 cap 3t | 455 | 3 | 57.1429 | S5: CO2 cap 3t | 56 | 0.25 |  | 236 | 0.2 | 47.2
6 | CO2 cap 2t | 567 | 2 | 80 | S6: CO2 cap 2t | 112 | 0.33333
7 | CO2 cap 1t | 724 | 1 | 102.6471 | S7: CO2 cap 1t | 157 | 0.5
8 | Zero CO2 | 933 | 0 | 126.8182 | S8: Zero CO2 | 209 | 1
9 | PV+BESS option | 1167 | 0 | 180 | S9: PV+BESS option | 443 | #DIV/0!
10 | Wind+BESS option | 1774 | 0 | 317.9545 | S10: Wind+BESS option | 1050 | #DIV/0!

## Sheet2
|  | Fuel Costs | Ann. Capex | Fixed O&M | Unserved Cost | Surplus Cost | FCAS Cost | Ann. Cost |  | Cap kW | Cap kWh | Cap. ex |  | 1
S1 | No firm cap, FCAS or Emissions | 183.4198 | 149.8035 | 38.9683 | 2.476 | 0.74671 | 0 | 375.4143 | 0 |  |  | 1607.0754 | No firm cap, FCAS or Emissions | 0.99638
S2 | Firm cap 15% added | 183.4198 | 149.8035 | 38.9683 | 2.476 | 0.74671 | 0 | 375.4143 | 0 |  |  | 1607.0754 | Firm cap 15% added | 0.99623
S3 | FCAS added | 186.703 | 152.6528 | 39.8363 | 2.408 | 0.36717 | 12.142 | 394.1093 | 0 |  |  | 1614.9134 | FCAS added | 0.99404
S4 | CO2 cap 4t | 164.4698 | 168.7822 | 43.4996 | 4.2958 | 3.3988 | 14.6622 | 399.1084 | 0 |  |  | 1774.5315 | CO2 cap 4t | 0.99184
S5 | CO2 cap 3t | 120.8887 | 222.5131 | 56.2712 | 12.9208 | 21.648 | 21.053 | 455.2947 | 0 |  |  | 2269.5849 | CO2 cap 3t | 0.99119
S6 | CO2 cap 2t | 79.7461 | 325.0558 | 82.1861 | 26.7441 | 25.9547 | 27.1274 | 566.8142 | 0 |  |  | 3064.6587 | CO2 cap 2t | 0.9909
S7 | CO2 cap 1t | 40.4666 | 449.9268 | 114.2557 | 63.4107 | 23.4039 | 32.519 | 723.9827 | 0 |  |  | 3984.4894 | CO2 cap 1t | 0.99009
S8 | Zero CO2 |  | 591.4965 | 150.6214 | 129.8104 | 22.3309 | 38.5602 | 932.8194 | 0 |  |  | 5025.7229 | Zero CO2 | 0.98553
S9 | PV+BESS option |  | 771.5529 | 201.1145 | 141.3425 | 15.7455 | 37.6932 | 1167.4486 | 0 |  |  | 6127.704 | PV+BESS option | 0.98166
S10 | Wind+BESS option |  | 659.0201 | 163.0505 | 755.6317 | 148.1513 | 48.4338 | 1774.2873 | 0 |  |  | 5955.6665 | Wind+BESS option | 0.98125
S11 (Nuke) | Nuke+Solar+Wind+BESS | 107.1843 | 353.5188 | 102.1594 | 18.364 | 4.5202 | 10.0093 | 595.756 | 0 |  |  | 4069.4207 | Nuke+Solar+Wind+BESS | 0.98071
[7 empty] | 0.63866 | [6 empty] | 0.98041
[7 empty] | 0.36134 | [6 empty] | 0.9785
0.9779
0.97611
0.97428
0.97273
0.97174
0.97125
0.97122
0.97116
0.97094
0.96979
0.96686
0.96685
0.96558
0.96507
0.96457
0.96456
0.96451
0.96436
0.96378
0.96296
0.96043
0.96037
0.95999
|  | Fuel Costs | Ann. Capex | Fixed O&M | Unserved Cost | Surplus Cost | FCAS Cost | Ann. Cost | [5 empty] | 0.95972
| S11: Nuke+Solar+Wind+BESS | 107.1843 | 353.5188 | 102.1594 | 18.364 | 4.5202 | 10.0093 | 595.756
| S8: Solar+Wind+BESS |  | 591.4965 | 150.6214 | 129.8104 | 22.3309 | 38.5602 | 932.8194 | [5 empty] | 0.9579
| S9: PV+BESS option |  | 771.5529 | 201.1145 | 141.3425 | 15.7455 | 37.6932 | 1167.4486 | [5 empty] | 0.95722
| S10: Wind+BESS option |  | 659.0201 | 163.0505 | 755.6317 | 148.1513 | 48.4338 | 1774.2873 | [5 empty] | 0.95644
0.95562
0.95514
0.95434
0.95373
0.95337
0.95202
0.95187
0.95071
0.95021
0.94863
0.94859
0.94842
0.948
0.94746
0.94719
0.94698
0.94679
0.94642
0.94617
0.9458
0.9449
0.9449
0.94476
0.94356
0.94293
0.94248
0.94112
0.94092
0.93903
0.93801
0.93749
0.93736
0.93593
0.93539
0.93497
0.9348
0.93478
0.93431
0.93415
0.93394
0.93366
0.93328
0.93269
0.93106
0.93099
0.93095
0.93081
0.93078
0.93068
0.93044
0.93027
0.92998
0.92936
0.92919
0.92851
0.92841
0.92836
0.92822
0.92803
0.92776
0.92755
0.92729
0.92719
0.92701
0.92628
0.92607
0.92601
0.92569
0.92544
0.9253
0.92517
0.92511
0.92506
0.92488
0.92416
0.92281
0.92253
0.92218
0.92193
0.92137
0.92108
0.92104
0.9209
0.92084
0.92069
0.92041
0.92039
0.91983
0.91928
0.91927
0.91831
0.91818
0.91812
0.91755
0.91751
0.91741
0.91677
0.91663
0.91614
0.91607
0.91555
0.91554
0.91546
0.91537
0.91518
0.91518
0.91508
0.91506
0.91486
0.9148
0.91472
0.91466
0.9146
0.91356
0.91349
0.91348
0.91286
0.91282
0.91257
0.91257
0.91242
0.91231
0.9121
0.91158
0.91111
0.91091
0.9108
0.91049
0.91043
0.91042
0.91021
0.91003
0.90996
0.90995
0.90983
0.90978
0.90974
0.90963
0.90936
0.90934
0.90931
0.90898
0.90888
0.90866
0.90837
0.90817
0.90785
0.90784
0.90768
0.9076
0.90753
0.90711
0.90698
0.90695
0.90686
0.9067
0.90601
0.90595
0.90591
0.90572
0.90561
0.90544
0.90511
0.90508
0.90472
0.90461
0.90456
0.90428
0.90394
0.90392
0.90385
0.90356
0.90318
0.90309
0.90298
0.90285
0.9028
0.90253
0.90244
0.90214
0.90207
0.9016
0.90154
0.90145
0.9013
0.90107
0.90101
0.90096
0.90079
0.90061
0.9005
0.90018
0.9001
0.89981
0.89977
0.89972
0.8996
0.8995
0.89912
0.89907
0.89878
0.89876
0.89865
0.89861
0.89853
0.89843
0.8984
0.89832
0.89823
0.89806
0.8979
0.89777
0.89775
0.89765
0.89716
0.89713
0.89707
0.89668
0.8963
0.89594
0.89589
0.89553
0.8955
0.89529
0.89509
0.89503
0.89476
0.89458
0.89454
0.89429
0.89422
0.89414
0.89394
0.89387
0.89376
0.89358
0.89357
0.89351
0.89348
0.89343
0.89315
0.89314
0.89301
0.89285
0.89284
0.89284
0.89249
0.89245
0.89241
0.89222
0.89215
0.89207
0.892
0.89199
0.89189
0.89161
0.89161
0.89143
0.89109
0.89106
0.89105
0.89088
0.89078
0.89075
0.89071
0.89051
0.89048
0.89016
0.89012
0.89012
0.89001
0.89
0.88997
0.88997
0.8898
0.88971
0.88947
0.88934
0.88913
0.88906
0.88906
0.88904
0.88878
0.88866
0.88863
0.88862
0.88862
0.88846
0.88843
0.88841
0.88835
0.88831
0.88825
0.88824
0.88823
0.88801
0.88799
0.88793
0.88792
0.8879
0.88785
0.88784
0.88776
0.88763
0.88757
0.88752
0.8874
0.88737
0.88721
0.88714
0.88713
0.88689
0.8868
0.88677
0.88676
0.88675
0.88665
0.88648
0.88645
0.88634
0.88632
0.8863
0.88629
0.88627
0.88602
0.88598
0.88597
0.88596
0.88596
0.88595
0.88584
0.88574
0.88568
0.88561
0.88555
0.88554
0.88554
0.88542
0.88538
0.88534
0.88529
0.88526
0.88517
0.88488
0.88476
0.88473
0.8846
0.88455
0.88452
0.88445
0.8843
0.88422
0.88421
0.88421
0.88411
0.88407
0.88382
0.88373
0.88349
0.88347
0.88344
0.88343
0.88336
0.88334
0.88334
0.88331
0.88331
0.88326
0.88322
0.88267
0.88266
0.88254
0.88253
0.88246
0.88216
0.88214
0.88184
0.88184
0.88172
0.88164
0.88144
0.88144
0.88141
0.8814
0.8813
0.8813
0.88128
0.88123
0.88121
0.88117
0.88114
0.88104
0.881
0.88098
0.88092
0.88086
0.88085
0.88065
0.88057
0.88054
0.88051
0.88026
0.88022
0.88017
0.88014
0.8801
0.87998
0.87989
0.87981
0.87981
0.87974
0.87959
0.87954
0.87947
0.87945
0.87944
0.87933
0.87911
0.87897
0.87894
0.87882
0.87872
0.8787
0.87867
0.87863
0.87861
0.87853
0.87852
0.87852
0.87836
0.87827
0.87811
0.87808
0.87801
0.878
0.87792
0.87789
0.8777
0.8777
0.87764
0.87758
0.87755
0.87754
0.87751
0.8774
0.87732
0.87713
0.87708
0.87704
0.877
0.87697
0.87697
0.87692
0.87692
0.87683
0.8768
0.8768
0.87665
0.87659
0.87647
0.87646
0.87643
0.8763
0.87629
0.87618
0.87617
0.87612
0.87601
0.87595
0.87591
0.8759
0.8758
0.87572
0.87571
0.8757
0.87557
0.87553
0.87544
0.87537
0.87535
0.87534
0.87514
0.87512
0.87505
0.87502
0.87501
0.875
0.87497
0.87496
0.87468
0.87466
0.87466
0.8746
0.87459
0.8745
0.87446
0.8743
0.87429
0.87423
0.87423
0.87419
0.87408
0.87406
0.87401
0.87397
0.87396
0.87396
0.87392
0.87389
0.87363
0.87358
0.87354
0.87318
0.87313
0.87307
0.87303
0.87295
0.87288
0.87281
0.8728
0.87276
0.87273
0.87271
0.87261
0.87256
0.87255
0.87252
0.87252
0.8725
0.87247
0.87229
0.87228
0.87225
0.87217
0.87216
0.87211
0.87206
0.87204
0.87178
0.87166
0.87163
0.87157
0.87156
0.87155
0.87152
0.87147
0.87146
0.87145
0.87141
0.87135
0.87132
0.87125
0.87124
0.87121
0.87116
0.87115
0.87106
0.87105
0.87096
0.87087
0.87056
0.87054
0.87051
0.87047
0.87044
0.87044
0.87041
0.87033
0.87033
0.8703
0.87027
0.87026
0.87026
0.8702
0.87015
0.87012
0.86997
0.86994
0.86992
0.86992
0.86987
0.86986
0.86982
0.86979
0.86949
0.86948
0.86943
0.86943
0.86943
0.8693
0.86927
0.8692
0.86917
0.86915
0.86914
0.86908
0.86901
0.86901
0.869
0.869
0.86893
0.86891
0.86884
0.86883
0.86877
0.86877
0.86874
0.8687
0.86869
0.86867
0.86857
0.8684
0.86837
0.86834
0.86834
0.86831
0.86821
0.86818
0.86812
0.86797
0.86783
0.86783
0.86776
0.86768
0.8675
0.8675
0.8675
0.86742
0.86741
0.8674
0.86739
0.8673
0.86729
0.86717
0.86687
0.86675
0.86673
0.8667
0.86664
0.86664
0.86663
0.86663
0.86642
0.86639
0.86636
0.86629
0.86629
0.86628
0.86627
0.86624
0.86623
0.86621
0.8661
0.86604
0.86598
0.86592
0.86575
0.86572
0.86572
0.86569
0.86568
0.86565
0.86565
0.86563
0.86561
0.86558
0.86558
0.86553
0.86546
0.86545
0.86544
0.86542
0.86536
0.86528
0.86524
0.8652
0.86511
0.86508
0.86504
0.86499
0.8649
0.86488
0.86479
0.86471
0.86468
0.86443
0.86439
0.86426
0.86426
0.86425
0.86417
0.86416
0.86416
0.86412
0.86408
0.86399
0.86397
0.86387
0.86371
0.86369
0.86368
0.86366
0.86365
0.86364
0.86356
0.86354
0.86352
0.86352
0.86344
0.86343
0.86343
0.86341
0.86334
0.86334
0.86327
0.86325
0.86324
0.86323
0.86321
0.86315
0.86314
0.86312
0.86309
0.86305
0.86304
0.863
0.86299
0.86297
0.86293
0.86273
0.86272
0.86271
0.86259
0.86256
0.86256
0.86256
0.86256
0.86255
0.86254
0.86253
0.86251
0.86248
0.86246
0.86243
0.86242
0.86241
0.86235
0.86234
0.86233
0.86232
0.8623
0.86228
0.86225
0.86224
0.86215
0.86215
0.86213
0.86212
0.86205
0.86198
0.86196
0.86194
0.86188
0.8618
0.86173
0.8617
0.86168
0.86167
0.86165
0.86164
0.86163
0.86162
0.8616
0.86155
0.86149
0.86149
0.86145
0.86144
0.86137
0.86133
0.86132
0.8613
0.86126
0.86112
0.86111
0.86106
0.86099
0.86097
0.86093
0.86091
0.86087
0.86087
0.86082
0.86081
0.86064
0.86061
0.86057
0.86043
0.86042
0.86034
0.86025
0.86023
0.86018
0.86013
0.86012
0.86012
0.86004
0.86002
0.86
0.85997
0.8599
0.85978
0.85975
0.85973
0.85972
0.85969
0.85964
0.85954
0.85954
0.8595
0.85947
0.85947
0.85942
0.85942
0.85942
0.85937
0.85933
0.85927
0.85922
0.85922
0.85911
0.85909
0.85898
0.85888
0.85883
0.85883
0.8588
0.85875
0.85873
0.85861
0.8586
0.85859
0.85859
0.85858
0.85857
0.85857
0.85854
0.85846
0.85845
0.85843
0.85843
0.85841
0.85841
0.85839
0.85825
0.85825
0.85822
0.85821
0.8582
0.85814
0.85813
0.85812
0.85812
0.85809
0.85808
0.85803
0.85801
0.85798
0.85796
0.85794
0.85788
0.85788
0.85788
0.85782
0.85782
0.85781
0.85781
0.85777
0.85774
0.85769
0.85768
0.85764
0.8576
0.85746
0.85746
0.85744
0.8574
0.85739
0.85737
0.85737
0.85728
0.85717
0.85716
0.85714
0.85711
0.85711
0.8571
0.85704
0.85702
0.85697
0.85696
0.8569
0.85687
0.85679
0.85674
0.85659
0.85659
0.85648
0.85647
0.85642
0.85642
0.85628
0.85628
0.85627
0.85619
0.85605
0.85604
0.85587
0.85582
0.85582
0.85573
0.85571
0.8557
0.85567
0.85562
0.8556
0.85557
0.85549
0.85544
0.85542
0.85529
0.85528
0.85528
0.85526
0.8552
0.85518
0.85515
0.8551
0.85509
0.85502
0.855
0.85487
0.85483
0.85478
0.85476
0.8547
0.85468
0.85467
0.85465
0.85458
0.85456
0.85451
0.85448
0.85448
0.85445
0.85443
0.85442
0.85442
0.85437
0.85436
0.85427
0.85424
0.85423
0.85423
0.85422
0.85416
0.8541
0.8541
0.85406
0.85405
0.854
0.85398
0.85397
0.85393
0.85393
0.85391
0.85388
0.85387
0.85385
0.85385
0.85379
0.85376
0.85376
0.85369
0.85369
0.85363
0.85363
0.85359
0.85356
0.85351
0.85337
0.85332
0.8533
0.8533
0.85328
0.85325
0.85319
0.85317
0.85314
0.85304
0.85303
0.85303
0.85301
0.85295
0.85292
0.8529
0.85289
0.85288
0.85283
0.85281
0.8528
0.8528
0.85277
0.85275
0.85269
0.85266
0.85261
0.85251
0.85248
0.85244
0.85243
0.85242
0.85241
0.8524
0.85238
0.85237
0.85229
0.85228
0.85227
0.85226
0.85225
0.85217
0.85214
0.85213
0.85212
0.8521
0.85206
0.85204
0.85197
0.85195
0.85183
0.85179
0.85178
0.85178
0.85175
0.85171
0.85168
0.85162
0.85158
0.85158
0.85156
0.85154
0.85152
0.85151
0.85145
0.85142
0.85133
0.85126
0.85124
0.85122
0.85122
0.85121
0.85119
0.85118
0.8511
0.85107
0.85104
0.85102
0.85098
0.85096
0.85092
0.8509
0.85089
0.85087
0.85084
0.85079
0.85076
0.85073
0.85073
0.85064
0.85052
0.85047
0.85045
0.85043
0.85041
0.85037
0.85036
0.8503
0.85029
0.85029
0.85028
0.85025
0.85024
0.85022
0.85017
0.85016
0.85015
0.85012
0.8501
0.85005
0.84986
0.84982
0.8498
0.84977
0.84975
0.84969
0.84968
0.84968
0.84961
0.84958
0.84956
0.84956
0.84947
0.8494
0.8494
0.84939
0.84933
0.84932
0.84931
0.8493
0.84929
0.84927
0.84925
0.84923
0.84923
0.84922
0.84922
0.84921
0.84919
0.84909
0.84903
0.84903
0.84903
0.84902
0.84902
0.84889
0.84886
0.84883
0.84878
0.84871
0.84869
0.84867
0.84861
0.84861
0.84855
0.84854
0.84847
0.84847
0.84847
0.84841
0.84833
0.84831
0.8483
0.84829
0.84828
0.84821
0.84818
0.84814
0.84809
0.84809
0.84804
0.84803
0.84803
0.84797
0.84788
0.84788
0.84788
0.84787
0.84784
0.84783
0.84778
0.84776
0.84772
0.8477
0.8477
0.84764
0.84764
0.84763
0.8476
0.84759
0.84755
0.84754
0.84754
0.84753
0.84752
0.84752
0.8475
0.8475
0.84749
0.84742
0.84739
0.84737
0.84736
0.84735
0.84731
0.84731
0.8473
0.84728
0.84727
0.84725
0.84721
0.84721
0.84716
0.84713
0.84709
0.84707
0.84703
0.847
0.84699
0.84691
0.84685
0.84685
0.84682
0.84676
0.84672
0.84666
0.84665
0.84665
0.84663
0.84661
0.8466
0.84656
0.84653
0.84653
0.8465
0.84645
0.84643
0.84639
0.84639
0.84638
0.84629
0.84626
0.84625
0.84623
0.84622
0.84619
0.84618
0.84616
0.8461
0.84609
0.84607
0.84601
0.846
0.84599
0.84596
0.84593
0.84592
0.84585
0.84583
0.84581
0.84581
0.8458
0.84579
0.84579
0.84576
0.84576
0.84576
0.84575
0.8457
0.84568
0.84567
0.84565
0.84563
0.84556
0.84556
0.84542
0.84542
0.84541
0.84539
0.8453
0.84529
0.84529
0.84525
0.84525
0.84516
0.84516
0.84516
0.84507
0.84502
0.84492
0.84479
0.84477
0.84476
0.84473
0.8447
0.84467
0.84461
0.8446
0.84455
0.84455
0.84448
0.84443
0.84442
0.84442
0.84436
0.8443
0.84428
0.84428
0.84427
0.84425
0.84418
0.84418
0.84413
0.84411
0.8441
0.8441
0.84409
0.84407
0.84407
0.84407
0.84398
0.84396
0.84394
0.84393
0.84389
0.84389
0.84383
0.84382
0.84377
0.8437
0.84364
0.84361
0.84359
0.84358
0.84357
0.84356
0.84354
0.84353
0.8435
0.84346
0.84344
0.84344
0.8434
0.84339
0.84338
0.84336
0.84336
0.84333
0.84328
0.84328
0.84324
0.84322
0.84318
0.84318
0.84318
0.84312
0.84308
0.84308
0.84305
0.84303
0.84302
0.84298
0.84291
0.8429
0.84286
0.84281
0.84281
0.84275
0.84273
0.84269
0.84269
0.84267
0.84267
0.84261
0.84261
0.84257
0.84254
0.84254
0.84252
0.84247
0.84244
0.84237
0.84233
0.84231
0.84229
0.84227
0.84223
0.84223
0.84218
0.84217
0.84216
0.84215
0.84211
0.8421
0.8421
0.84208
0.84205
0.84204
0.84198
0.84196
0.84196
0.84194
0.84194
0.84193
0.84193
0.84193
0.84191
0.84188
0.84185
0.84174
0.84172
0.84168
0.84168
0.84166
0.84165
0.8416
0.8415
0.84148
0.84148
0.84147
0.84145
0.84141
0.84138
0.84137
0.84136
0.84134
0.84133
0.84125
0.84123
0.84117
0.84103
0.84101
0.84101
0.841
0.84086
0.84078
0.84072
0.84069
0.84066
0.8406
0.84054
0.84051
0.84049
0.84048
0.84048
0.84047
0.84046
0.84045
0.84044
0.84043
0.84038
0.84035
0.84033
0.84022
0.84021
0.84017
0.84013
0.84011
0.84009
0.84008
0.84004
0.84004
0.83999
0.83992
0.83991
0.83989
0.83985
0.8398
0.83976
0.8397
0.83969
0.83969
0.83968
0.83967
0.83967
0.83967
0.83956
0.83952
0.83952
0.83951
0.83948
0.83947
0.83942
0.83941
0.8394
0.83939
0.83932
0.83927
0.83925
0.83912
0.8391
0.83909
0.83908
0.83907
0.83907
0.83905
0.83899
0.83897
0.83895
0.83889
0.83887
0.83887
0.83883
0.8388
0.83874
0.83873
0.83873
0.8387
0.83867
0.83854
0.83853
0.83851
0.83848
0.83844
0.83843
0.83839
0.83831
0.83825
0.83821
0.83819
0.83818
0.83816
0.83816
0.83816
0.83814
0.83813
0.83807
0.83804
0.83804
0.83802
0.83792
0.83788
0.83774
0.83773
0.8377
0.83764
0.83764
0.83758
0.83757
0.83752
0.83752
0.83752
0.83749
0.83742
0.83742
0.83739
0.83736
0.83734
0.83727
0.83727
0.83723
0.8372
0.83719
0.83717
0.83714
0.83712
0.83702
0.83701
0.83697
0.83689
0.83685
0.83683
0.83682
0.83678
0.83678
0.83678
0.83677
0.83672
0.83667
0.83664
0.83663
0.8366
0.83658
0.83653
0.83651
0.83646
0.8364
0.83634
0.83632
0.8363
0.83628
0.83627
0.83622
0.83621
0.83619
0.83619
0.83616
0.83615
0.83612
0.83612
0.83608
0.83607
0.836
0.83593
0.83584
0.83582
0.83578
0.83572
0.83571
0.83568
0.83567
0.83566
0.83554
0.83551
0.8355
0.83547
0.83545
0.83544
0.8354
0.83537
0.83537
0.83537
0.8353
0.83528
0.83525
0.8352
0.83517
0.83514
0.83514
0.83513
0.83509
0.83507
0.83506
0.83502
0.83495
0.83492
0.83492
0.8349
0.8349
0.83483
0.83483
0.8348
0.83476
0.83471
0.83468
0.83468
0.83462
0.83461
0.8346
0.83458
0.8345
0.83449
0.83448
0.83444
0.83442
0.8344
0.83438
0.83437
0.8343
0.83421
0.8342
0.83412
0.8341
0.83407
0.83407
0.83407
0.83407
0.83402
0.834
0.83397
0.83396
0.83394
0.83388
0.83385
0.8338
0.83377
0.8337
0.83365
0.8336
0.83357
0.83355
0.83352
0.8335
0.83347
0.83347
0.83345
0.83343
0.83343
0.83341
0.83341
0.83336
0.83334
0.83333
0.83331
0.83329
0.83328
0.83326
0.83324
0.83323
0.83316
0.83315
0.83314
0.83314
0.83309
0.83307
0.83303
0.83302
0.83297
0.83288
0.83284
0.83284
0.83282
0.83279
0.83278
0.83272
0.83272
0.8327
0.83267
0.83262
0.83258
0.83255
0.83255
0.83253
0.83249
0.83248
0.83247
0.83246
0.83244
0.83244
0.83244
0.8324
0.83239
0.83239
0.83237
0.83235
0.83234
0.83234
0.83234
0.83229
0.83228
0.83228
0.83228
0.83226
0.83223
0.83215
0.83212
0.83211
0.83211
0.8321
0.8321
0.83209
0.83209
0.83208
0.83206
0.83203
0.83201
0.83199
0.83197
0.83192
0.83189
0.83188
0.83181
0.83178
0.83176
0.83171
0.8317
0.83164
0.83163
0.83159
0.83159
0.83152
0.8315
0.8315
0.83149
0.83143
0.83131
0.83129
0.83129
0.83122
0.83122
0.83121
0.83119
0.83117
0.83117
0.83114
0.83114
0.83111
0.83108
0.83105
0.83105
0.8309
0.83088
0.83085
0.83078
0.83068
0.83068
0.83065
0.83061
0.8306
0.8306
0.83052
0.83052
0.8305
0.83047
0.83045
0.83043
0.83042
0.83034
0.83026
0.83024
0.83014
0.83014
0.83013
0.83012
0.83009
0.83004
0.83003
0.83001
0.82993
0.82992
0.82991
0.82985
0.82985
0.82985
0.82984
0.82977
0.82974
0.82972
0.82969
0.82967
0.82966
0.82964
0.82963
0.82962
0.82959
0.82955
0.82953
0.82952
0.82946
0.82938
0.82937
0.82935
0.82935
0.82934
0.82933
0.82929
0.82925
0.82922
0.82922
0.82916
0.82913
0.82911
0.82909
0.82908
0.82907
0.82906
0.82902
0.829
0.82896
0.82892
0.82891
0.82891
0.8289
0.82889
0.82886
0.82885
0.82882
0.8288
0.82879
0.82879
0.82874
0.82871
0.8287
0.82865
0.82864
0.82863
0.8286
0.82856
0.82855
0.82849
0.82849
0.82847
0.82846
0.82845
0.82845
0.82844
0.82842
0.82841
0.82841
0.8284
0.8284
0.82817
0.82816
0.82813
0.82811
0.82808
0.82804
0.82801
0.82799
0.82797
0.8279
0.82789
0.82786
0.82786
0.82784
0.82782
0.82782
0.82782
0.8278
0.82777
0.82772
0.82772
0.82771
0.82768
0.82767
0.82764
0.82762
0.82761
0.82761
0.82754
0.82753
0.82753
0.8275
0.82749
0.82743
0.82741
0.82739
0.82736
0.82736
0.82733
0.82729
0.82728
0.82724
0.82713
0.82709
0.82708
0.82707
0.82702
0.82701
0.82701
0.82701
0.82698
0.82698
0.82697
0.82695
0.82694
0.82694
0.82687
0.82683
0.82679
0.82675
0.82674
0.82669
0.82668
0.82668
0.82665
0.82661
0.82661
0.82658
0.82652
0.8265
0.8265
0.82649
0.82648
0.82647
0.82646
0.8264
0.82637
0.82637
0.82635
0.8263
0.82623
0.82623
0.82623
0.82617
0.82612
0.82611
0.8261
0.82607
0.82607
0.826
0.82599
0.82598
0.8259
0.82589
0.82589
0.82588
0.82585
0.82583
0.82575
0.82574
0.82572
0.82563
0.82553
0.82553
0.82551
0.8255
0.82546
0.82542
0.82542
0.82539
0.82535
0.82534
0.82533
0.82531
0.82527
0.8252
0.82518
0.82515
0.82514
0.82513
0.82512
0.82512
0.8251
0.82509
0.82508
0.82507
0.82503
0.82503
0.82503
0.82502
0.82502
0.82501
0.825
0.82489
0.82485
0.82481
0.82481
0.82481
0.82476
0.82466
0.8246
0.82459
0.82458
0.82454
0.82453
0.82453
0.82451
0.82451
0.82448
0.82447
0.82445
0.82441
0.8244
0.8244
0.82435
0.82432
0.82428
0.82422
0.82421
0.82421
0.8242
0.8242
0.82419
0.82417
0.82417
0.82415
0.82412
0.82411
0.8241
0.82406
0.82405
0.82402
0.82395
0.82395
0.82394
0.82393
0.82392
0.82391
0.8239
0.82387
0.82385
0.82377
0.82376
0.82376
0.82375
0.82374
0.8237
0.8237
0.82367
0.82366
0.82364
0.82362
0.82362
0.82362
0.8236
0.82359
0.82359
0.82356
0.82355
0.82353
0.82352
0.82348
0.82348
0.82346
0.82344
0.82342
0.82341
0.82338
0.82332
0.82327
0.82318
0.82314
0.82309
0.82306
0.82306
0.82304
0.82303
0.82303
0.82303
0.82302
0.82299
0.82299
0.82299
0.82297
0.82295
0.8229
0.82288
0.82285
0.82285
0.82277
0.82274
0.82273
0.82271
0.82265
0.82264
0.82261
0.8226
0.8226
0.82257
0.82255
0.82254
0.82249
0.82249
0.82247
0.82244
0.82244
0.82244
0.8224
0.82237
0.82237
0.82236
0.82235
0.82235
0.8223
0.8223
0.82228
0.82226
0.82225
0.82224
0.82223
0.8222
0.8222
0.82215
0.82215
0.82214
0.82213
0.82213
0.8221
0.8221
0.82209
0.82207
0.82207
0.82197
0.82188
0.82187
0.82184
0.82178
0.82175
0.82171
0.8217
0.82168
0.82167
0.8216
0.82157
0.82154
0.82151
0.8215
0.82148
0.82145
0.82144
0.82137
0.82136
0.82132
0.8213
0.82128
0.82128
0.82122
0.82121
0.8212
0.8212
0.82113
0.82111
0.8211
0.82107
0.82103
0.821
0.821
0.82095
0.82089
0.82087
0.82084
0.82083
0.8208
0.82077
0.82076
0.82076
0.82071
0.82068
0.82067
0.82066
0.82066
0.82065
0.82059
0.82057
0.82056
0.82055
0.82052
0.82051
0.82049
0.82048
0.82045
0.82045
0.82044
0.82038
0.82036
0.82025
0.82025
0.8202
0.82011
0.82008
0.82008
0.82003
0.81996
0.81996
0.81989
0.81982
0.81982
0.81982
0.81977
0.81975
0.81973
0.81972
0.81966
0.81962
0.81962
0.81958
0.81955
0.81953
0.81949
0.81946
0.81946
0.81944
0.81943
0.81939
0.81937
0.81936
0.81934
0.81932
0.81925
0.81925
0.8192
0.81919
0.81919
0.81913
0.81911
0.8191
0.81909
0.81909
0.81907
0.81906
0.81905
0.819
0.81899
0.81898
0.81897
0.81897
0.81893
0.8189
0.81888
0.81887
0.81879
0.81876
0.81875
0.81874
0.81869
0.81862
0.8186
0.81857
0.81856
0.81856
0.81854
0.81853
0.81852
0.8185
0.81849
0.81846
0.81845
0.81844
0.81843
0.81841
0.81841
0.81834
0.8183
0.81826
0.81825
0.81822
0.81818
0.81815
0.81812
0.81812
0.81809
0.81806
0.81805
0.81804
0.81803
0.81802
0.81801
0.818
0.81794
0.81793
0.81791
0.81789
0.81789
0.81788
0.81786
0.81784
0.81776
0.81774
0.81773
0.81771
0.81771
0.81769
0.81768
0.81765
0.81764
0.8176
0.81758
0.81751
0.81751
0.81745
0.81745
0.81743
0.81735
0.81732
0.81729
0.81729
0.81727
0.81725
0.81725
0.81725
0.81711
0.81707
0.81707
0.81706
0.81703
0.81699
0.81699
0.81697
0.81692
0.81686
0.81684
0.81679
0.81679
0.81677
0.81676
0.81675
0.81671
0.81669
0.81666
0.81665
0.81661
0.81659
0.81652
0.81652
0.8165
0.81646
0.81643
0.8164
0.8164
0.81637
0.81635
0.81624
0.81621
0.81615
0.81614
0.81612
0.81611
0.81605
0.81603
0.81598
0.81596
0.81595
0.81593
0.81589
0.81589
0.81587
0.81583
0.8158
0.81578
0.81577
0.81574
0.81572
0.81569
0.81564
0.81563
0.81561
0.81559
0.81556
0.81556
0.81555
0.81554
0.81547
0.81543
0.81542
0.8154
0.8154
0.81539
0.81538
0.81536
0.81532
0.81529
0.81526
0.81523
0.81521
0.8152
0.81519
0.81516
0.81512
0.81512
0.81507
0.81507
0.81506
0.81505
0.81504
0.81503
0.81492
0.8149
0.81488
0.81487
0.81485
0.81484
0.81484
0.81483
0.81482
0.81479
0.81478
0.81477
0.81476
0.81473
0.81469
0.81469
0.81465
0.81465
0.8146
0.81454
0.81453
0.81452
0.81448
0.81447
0.81443
0.81437
0.81436
0.81433
0.81432
0.81429
0.81429
0.81428
0.81428
0.81422
0.8142
0.81418
0.81416
0.81414
0.8141
0.81409
0.81408
0.81408
0.81407
0.81402
0.81401
0.814
0.814
0.81398
0.81397
0.81395
0.81394
0.81393
0.81387
0.81385
0.81385
0.81382
0.81377
0.81375
0.81375
0.81374
0.81372
0.81359
0.81359
0.81353
0.81351
0.81346
0.8134
0.81338
0.81338
0.81337
0.81336
0.81331
0.81331
0.8133
0.8133
0.81327
0.81324
0.81324
0.81323
0.81321
0.81319
0.81317
0.81315
0.81314
0.81314
0.81311
0.81311
0.8131
0.8131
0.8131
0.81309
0.81307
0.81306
0.81304
0.81303
0.81301
0.81301
0.81301
0.813
0.81299
0.81293
0.81292
0.81288
0.81285
0.81284
0.81284
0.81281
0.81277
0.81273
0.81271
0.81267
0.81265
0.8126
0.81259
0.81256
0.81248
0.81248
0.81243
0.81232
0.81232
0.81224
0.81223
0.81222
0.81219
0.81219
0.81219
0.81217
0.81213
0.81206
0.81205
0.81204
0.81202
0.81201
0.81186
0.81185
0.81182
0.81181
0.81175
0.81173
0.81171
0.81168
0.81167
0.81165
0.81164
0.81162
0.81161
0.81155
0.81153
0.8115
0.81149
0.81146
0.81138
0.81136
0.81134
0.81134
0.81133
0.81127
0.81124
0.81119
0.81116
0.81116
0.81114
0.8111
0.81107
0.81102
0.811
0.811
0.811
0.81099
0.81098
0.81093
0.81093
0.81091
0.81088
0.81086
0.81085
0.81082
0.81082
0.81076
0.81074
0.81073
0.8107
0.81067
0.81063
0.81061
0.81061
0.81059
0.81058
0.81055
0.81052
0.81052
0.81048
0.81048
0.81047
0.81047
0.81045
0.81042
0.81038
0.81036
0.81033
0.81026
0.81024
0.81024
0.81023
0.81022
0.8102
0.8102
0.81015
0.81014
0.81014
0.81008
0.81008
0.81005
0.81003
0.81002
0.81
0.80998
0.80992
0.80988
0.80988
0.80988
0.80987
0.80982
0.8098
0.80978
0.80974
0.80973
0.80967
0.80966
0.80964
0.80963
0.80959
0.80958
0.80958
0.80954
0.80952
0.80948
0.80947
0.80939
0.80936
0.80936
0.80935
0.80933
0.80932
0.80931
0.80928
0.80926
0.80925
0.80924
0.80923
0.8092
0.80918
0.80916
0.80913
0.80912
0.80911
0.80908
0.80907
0.80905
0.80904
0.80903
0.80903
0.80902
0.809
0.80899
0.80896
0.80896
0.80891
0.80884
0.80882
0.8088
0.80879
0.80879
0.80878
0.80874
0.80873
0.80872
0.80871
0.80868
0.80863
0.80861
0.8086
0.8086
0.80859
0.80858
0.80851
0.80851
0.80849
0.80843
0.80842
0.8084
0.80834
0.80832
0.80832
0.80831
0.80829
0.80828
0.80826
0.80823
0.80823
0.80822
0.8082
0.80815
0.80814
0.80813
0.80812
0.80812
0.8081
0.80803
0.80801
0.80795
0.80795
0.80794
0.80793
0.80793
0.80792
0.80792
0.80788
0.80786
0.80786
0.80784
0.80784
0.80782
0.80781
0.80781
0.8078
0.8078
0.80776
0.80775
0.80774
0.80774
0.80768
0.80766
0.80765
0.80763
0.80763
0.80761
0.80756
0.80755
0.80754
0.80754
0.8075
0.80749
0.80748
0.80747
0.80746
0.80746
0.80745
0.80745
0.80741
0.8074
0.8074
0.80734
0.80733
0.80732
0.80731
0.8073
0.80729
0.80727
0.80725
0.80723
0.8072
0.80719
0.80717
0.80716
0.80714
0.80714
0.80713
0.80713
0.80706
0.80705
0.80703
0.80703
0.807
0.807
0.80698
0.80694
0.80694
0.80694
0.80693
0.80693
0.80691
0.8069
0.80688
0.80681
0.80678
0.80677
0.80672
0.80666
0.80666
0.80666
0.80663
0.80662
0.80662
0.80658
0.80653
0.80652
0.8065
0.80647
0.80646
0.80644
0.8064
0.80635
0.80632
0.80625
0.80622
0.80622
0.80621
0.80621
0.80618
0.80617
0.80617
0.80616
0.80614
0.80613
0.80607
0.80605
0.80604
0.80603
0.806
0.806
0.80599
0.80598
0.80593
0.80593
0.80592
0.80589
0.80588
0.80581
0.80581
0.80579
0.80576
0.80572
0.80571
0.8057
0.8057
0.8057
0.80569
0.80566
0.80566
0.80565
0.80563
0.80562
0.80562
0.80559
0.80559
0.80557
0.80557
0.80556
0.80554
0.80553
0.80551
0.8055
0.80549
0.80548
0.80548
0.80547
0.80544
0.80539
0.80531
0.8053
0.80529
0.80528
0.80527
0.80526
0.80526
0.80523
0.80521
0.80518
0.80518
0.80517
0.80515
0.80509
0.80507
0.80507
0.80504
0.80499
0.80497
0.80497
0.80496
0.80492
0.8049
0.80488
0.80485
0.80485
0.80483
0.80474
0.80471
0.80466
0.80463
0.80462
0.80461
0.80459
0.80458
0.80458
0.80456
0.80447
0.80446
0.80445
0.80444
0.80436
0.80436
0.8043
0.8043
0.80429
0.80429
0.80428
0.80427
0.80425
0.80423
0.80417
0.80415
0.80412
0.8041
0.8041
0.80409
0.80409
0.80409
0.80405
0.80404
0.80403
0.80394
0.80387
0.80384
0.8038
0.80379
0.80379
0.80375
0.80375
0.80373
0.8037
0.8037
0.80366
0.80361
0.80361
0.80358
0.80358
0.80355
0.80353
0.80352
0.80351
0.80349
0.80341
0.80341
0.80337
0.80333
0.80333
0.80331
0.80328
0.80327
0.80325
0.80322
0.80319
0.80317
0.80313
0.80312
0.80311
0.80308
0.80306
0.80305
0.80304
0.80304
0.80302
0.80301
0.80299
0.80297
0.80292
0.80292
0.80292
0.80291
0.80287
0.80287
0.80284
0.80284
0.80283
0.80283
0.80282
0.8028
0.80278
0.80276
0.80274
0.80273
0.80272
0.80272
0.80271
0.80271
0.8027
0.80268
0.80266
0.80265
0.8026
0.80257
0.80257
0.80257
0.80256
0.80254
0.80253
0.80252
0.80252
0.8025
0.8025
0.80249
0.80248
0.80246
0.80242
0.80237
0.80237
0.80236
0.80236
0.80231
0.80229
0.80228
0.80223
0.80221
0.80211
0.80211
0.80209
0.80209
0.80206
0.80203
0.80201
0.80201
0.80199
0.80189
0.80189
0.80187
0.80182
0.80179
0.80178
0.80178
0.80174
0.80174
0.80173
0.80168
0.80166
0.80164
0.80163
0.80161
0.80161
0.80161
0.8016
0.8016
0.80158
0.80154
0.80152
0.80151
0.80148
0.80148
0.80144
0.80143
0.80141
0.80141
0.8014
0.8014
0.80136
0.80132
0.80131
0.8013
0.8012
0.8012
0.80119
0.80119
0.80116
0.80115
0.80096
0.80095
0.80092
0.80091
0.8009
0.80089
0.80087
0.80085
0.80084
0.80081
0.8008
0.80079
0.80077
0.80076
0.80074
0.80071
0.8007
0.80067
0.80066
0.80065
0.80065
0.80065
0.8006
0.80059
0.80055
0.80049
0.80049
0.80047
0.80045
0.80043
0.80041
0.80041
0.80038
0.80037
0.80034
0.80033
0.80031
0.8003
0.80029
0.80026
0.80025
0.80022
0.80022
0.80019
0.80015
0.80007
0.80006
0.80005
0.80003
0.80001
0.79991
0.7999
0.79988
0.79986
0.79982
0.79982
0.79976
0.79974
0.79972
0.7997
0.79968
0.79968
0.79967
0.79964
0.79964
0.79962
0.79962
0.79961
0.79961
0.79956
0.79955
0.79955
0.79955
0.79953
0.7995
0.7995
0.79945
0.79944
0.79944
0.79943
0.79943
0.79941
0.79939
0.79938
0.79937
0.79933
0.79931
0.7993
0.7993
0.7993
0.79928
0.79925
0.79923
0.79917
0.79916
0.79915
0.79911
0.7991
0.79906
0.79902
0.79901
0.79901
0.799
0.79895
0.7989
0.79889
0.79887
0.79885
0.79885
0.79883
0.79882
0.79881
0.79881
0.7988
0.7988
0.79878
0.79878
0.79877
0.79876
0.79874
0.79873
0.79873
0.7987
0.79867
0.79866
0.79863
0.79861
0.7986
0.7986
0.79854
0.79853
0.79852
0.79851
0.79851
0.7985
0.79849
0.79848
0.79847
0.79847
0.79839
0.79837
0.79836
0.79833
0.79833
0.79826
0.79825
0.79821
0.79802
0.79802
0.79793
0.79791
0.79791
0.79791
0.79788
0.79788
0.79787
0.79786
0.79784
0.79783
0.79783
0.79783
0.79782
0.79777
0.79775
0.79772
0.79771
0.79771
0.7977
0.79768
0.79762
0.79762
0.7976
0.79753
0.79752
0.79744
0.79742
0.79739
0.79739
0.79737
0.79733
0.79725
0.79722
0.79722
0.79718
0.79717
0.79716
0.79713
0.79713
0.79711
0.79709
0.79707
0.79705
0.79701
0.797
0.79697
0.79692
0.79687
0.79687
0.79683
0.79681
0.79679
0.79678
0.79674
0.7967
0.79669
0.79668
0.79665
0.79662
0.79661
0.79658
0.79655
0.79653
0.79648
0.79647
0.7964
0.79639
0.79639
0.79638
0.79636
0.79633
0.79628
0.79627
0.79626
0.79622
0.79617
0.79617
0.79615
0.79614
0.79607
0.79601
0.79597
0.79593
0.79592
0.7959
0.79589
0.79584
0.79584
0.79584
0.79582
0.7958
0.79579
0.79575
0.79564
0.79564
0.79561
0.79554
0.79551
0.7955
0.7955
0.79546
0.79544
0.79541
0.7954
0.7954
0.79539
0.79536
0.79531
0.79526
0.79525
0.79523
0.79517
0.79513
0.79512
0.79512
0.79504
0.795
0.79499
0.79497
0.79496
0.79495
0.79495
0.79495
0.79493
0.7949
0.79489
0.79487
0.79487
0.79485
0.79482
0.79481
0.79478
0.79476
0.79476
0.79471
0.7947
0.7947
0.79466
0.79466
0.79462
0.79461
0.79454
0.79448
0.79447
0.79447
0.79447
0.79445
0.79445
0.79445
0.79438
0.79436
0.79436
0.7943
0.79428
0.79425
0.79424
0.79418
0.79416
0.79415
0.79412
0.79411
0.79411
0.7941
0.7941
0.7941
0.7941
0.79408
0.79407
0.79406
0.79405
0.79402
0.79401
0.79401
0.794
0.79399
0.79395
0.79392
0.7939
0.79389
0.79377
0.79376
0.79375
0.79374
0.79373
0.79373
0.79372
0.79372
0.79369
0.79367
0.79367
0.79366
0.79362
0.7936
0.79359
0.79358
0.79358
0.79348
0.79345
0.79341
0.79341
0.79339
0.79339
0.79338
0.79332
0.79323
0.79322
0.79319
0.79315
0.79314
0.79313
0.7931
0.79309
0.79308
0.79306
0.79303
0.79302
0.79299
0.79297
0.79295
0.79294
0.79293
0.79291
0.79283
0.79283
0.7928
0.7928
0.79276
0.79275
0.79274
0.79271
0.7927
0.7927
0.79269
0.79261
0.79261
0.7926
0.79259
0.79258
0.79257
0.79256
0.7925
0.79241
0.79237
0.79235
0.79232
0.79232
0.79231
0.79226
0.79226
0.79225
0.79222
0.79222
0.7922
0.7922
0.79219
0.79214
0.79213
0.79206
0.79205
0.79204
0.792
0.792
0.79196
0.79188
0.79187
0.79184
0.79183
0.79183
0.79179
0.79176
0.79175
0.79173
0.79173
0.79172
0.7917
0.79169
0.79165
0.79163
0.7916
0.79159
0.79156
0.79154
0.7915
0.79147
0.79146
0.79143
0.79142
0.79139
0.79137
0.79133
0.79131
0.79129
0.79127
0.79123
0.79119
0.79118
0.79114
0.79114
0.79112
0.79111
0.79111
0.79108
0.79105
0.79104
0.79101
0.79095
0.79094
0.79094
0.79085
0.79085
0.79082
0.79081
0.79078
0.79076
0.79074
0.79067
0.79067
0.7906
0.79059
0.79059
0.79058
0.79056
0.79051
0.79049
0.79048
0.79046
0.79044
0.79041
0.79039
0.79037
0.79034
0.79028
0.79022
0.79021
0.79018
0.79017
0.79016
0.79015
0.79015
0.79015
0.79013
0.79012
0.79012
0.79009
0.79002
0.79001
0.79001
0.78997
0.78996
0.78993
0.78992
0.78988
0.78988
0.78986
0.78984
0.78982
0.78972
0.78969
0.78968
0.78967
0.78967
0.78964
0.78963
0.78961
0.78958
0.78958
0.78958
0.7895
0.78945
0.78945
0.78941
0.78938
0.78937
0.78936
0.78932
0.78931
0.7893
0.78929
0.78928
0.78925
0.78925
0.78925
0.78923
0.7892
0.78918
0.78915
0.78914
0.78911
0.7891
0.78909
0.78909
0.789
0.78899
0.78897
0.78895
0.78895
0.7889
0.78888
0.78887
0.78887
0.78887
0.78884
0.78884
0.78881
0.78873
0.78872
0.78871
0.78866
0.78866
0.78866
0.78857
0.78854
0.78853
0.78853
0.78851
0.78846
0.78841
0.78836
0.78827
0.78825
0.78822
0.78821
0.78819
0.78819
0.78818
0.78817
0.78817
0.78814
0.78811
0.78811
0.78804
0.78802
0.78796
0.78795
0.78795
0.78792
0.78788
0.78786
0.78785
0.78785
0.78781
0.7878
0.78772
0.78769
0.78769
0.78767
0.78763
0.78761
0.7876
0.7875
0.7875
0.7875
0.78747
0.78739
0.78739
0.78738
0.78729
0.78728
0.78725
0.78721
0.7872
0.78719
0.78719
0.78718
0.78717
0.78715
0.78714
0.78708
0.78707
0.78706
0.78705
0.78703
0.78702
0.78699
0.78697
0.78696
0.78696
0.78695
0.78693
0.78692
0.78691
0.78688
0.78688
0.78684
0.7868
0.78679
0.78679
0.78676
0.78675
0.78675
0.7867
0.78667
0.78666
0.78663
0.78659
0.78658
0.78657
0.78654
0.78648
0.78645
0.78645
0.78645
0.78642
0.78641
0.78637
0.78636
0.78636
0.78635
0.78631
0.7863
0.78629
0.78625
0.78623
0.78622
0.7862
0.78618
0.78617
0.78616
0.78615
0.78611
0.78609
0.78605
0.78605
0.78598
0.78597
0.78596
0.78593
0.78592
0.78589
0.78588
0.78588
0.78586
0.78585
0.78585
0.78584
0.78583
0.78582
0.78581
0.7858
0.78577
0.78571
0.78569
0.78564
0.78562
0.7856
0.78558
0.78555
0.78554
0.78551
0.78544
0.78544
0.78543
0.78542
0.78542
0.78541
0.7854
0.7854
0.78539
0.78528
0.78526
0.78521
0.78519
0.78517
0.78509
0.78507
0.78505
0.78504
0.78499
0.78495
0.78495
0.78493
0.78489
0.78488
0.78488
0.78483
0.78483
0.78482
0.78479
0.78478
0.78474
0.7847
0.78469
0.78465
0.78461
0.78461
0.78458
0.78457
0.78454
0.7845
0.78447
0.78446
0.78445
0.78443
0.7844
0.78439
0.78438
0.78438
0.78437
0.78429
0.78429
0.78429
0.78428
0.78426
0.78422
0.78421
0.78419
0.78418
0.78418
0.78418
0.78417
0.78416
0.78407
0.78406
0.78401
0.78401
0.784
0.78398
0.78379
0.78379
0.78372
0.78372
0.78368
0.78364
0.78364
0.78363
0.78355
0.78351
0.78347
0.78341
0.78339
0.78338
0.78336
0.78336
0.78335
0.78322
0.78321
0.78321
0.78315
0.78311
0.78309
0.78306
0.78304
0.78304
0.78304
0.78299
0.78298
0.78297
0.78295
0.78292
0.78288
0.78284
0.78284
0.78281
0.78279
0.78274
0.78272
0.78267
0.78266
0.78264
0.78262
0.78261
0.78261
0.78259
0.78258
0.78253
0.78251
0.78251
0.7825
0.78246
0.78244
0.78243
0.78241
0.78241
0.78233
0.78229
0.78227
0.78227
0.78224
0.78212
0.78211
0.7821
0.78209
0.78208
0.78202
0.78201
0.78201
0.78198
0.78197
0.78197
0.78197
0.78197
0.78196
0.78193
0.78191
0.78187
0.78186
0.78183
0.78183
0.78182
0.78182
0.78179
0.78178
0.78178
0.78176
0.7817
0.78169
0.78167
0.78164
0.78163
0.78162
0.7816
0.78158
0.78155
0.78152
0.78151
0.78148
0.78148
0.78144
0.78143
0.78141
0.78136
0.78134
0.78131
0.7813
0.7813
0.78128
0.78124
0.78123
0.7812
0.78119
0.78118
0.78116
0.78115
0.7811
0.78107
0.78106
0.78102
0.781
0.78096
0.78091
0.78088
0.78087
0.78086
0.78084
0.78082
0.78079
0.78077
0.78077
0.78076
0.78073
0.7807
0.7807
0.78064
0.78064
0.78064
0.78062
0.78062
0.78061
0.7806
0.78059
0.78059
0.78057
0.78054
0.78053
0.78052
0.7805
0.78047
0.78047
0.78047
0.78046
0.78045
0.78041
0.78038
0.78031
0.78031
0.78028
0.78016
0.78015
0.78015
0.7801
0.78008
0.78008
0.78006
0.78006
0.78005
0.78005
0.78003
0.78003
0.77994
0.77993
0.7799
0.77983
0.77983
0.77981
0.77977
0.77974
0.77969
0.77969
0.77964
0.77953
0.77951
0.77951
0.77948
0.77946
0.77945
0.7794
0.77935
0.7793
0.77928
0.77928
0.77928
0.77921
0.77921
0.77919
0.77919
0.77918
0.77916
0.77912
0.77902
0.77899
0.77899
0.77899
0.77894
0.77892
0.7789
0.77885
0.77878
0.77877
0.77874
0.77871
0.7787
0.7787
0.77866
0.77866
0.77864
0.77863
0.77861
0.77856
0.77856
0.77854
0.77854
0.77852
0.7785
0.77849
0.77842
0.77836
0.77835
0.77834
0.77832
0.77831
0.77828
0.77828
0.77826
0.77826
0.77823
0.77821
0.77821
0.77818
0.77817
0.77815
0.77813
0.7781
0.77809
0.77809
0.77809
0.77799
0.77799
0.77798
0.77795
0.77795
0.77793
0.77788
0.77788
0.77788
0.77788
0.77787
0.77778
0.77776
0.77775
0.7777
0.7777
0.77766
0.77766
0.77766
0.77762
0.77757
0.77755
0.77752
0.77751
0.77745
0.77735
0.77733
0.77732
0.77728
0.77728
0.77727
0.77723
0.77723
0.77719
0.77714
0.77713
0.77713
0.77711
0.77709
0.77707
0.77707
0.77707
0.77706
0.77705
0.77702
0.77701
0.77696
0.77694
0.77693
0.77692
0.77685
0.77684
0.77678
0.77676
0.77676
0.77667
0.77666
0.77663
0.77659
0.77659
0.77658
0.77657
0.77656
0.77654
0.77654
0.77652
0.7765
0.77646
0.77643
0.77642
0.77641
0.77639
0.77636
0.77636
0.77634
0.77633
0.77629
0.77628
0.77627
0.77623
0.77623
0.77622
0.77621
0.7762
0.77616
0.77616
0.77616
0.7761
0.7761
0.77608
0.77603
0.776
0.77599
0.77598
0.77595
0.77593
0.77593
0.77592
0.77591
0.77589
0.77588
0.77588
0.77587
0.77586
0.77584
0.77582
0.7758
0.77575
0.77574
0.77574
0.77569
0.77566
0.77557
0.77555
0.7755
0.77549
0.77548
0.77547
0.77547
0.77545
0.77544
0.77543
0.77543
0.77542
0.77541
0.7754
0.77538
0.77537
0.77534
0.77534
0.77532
0.77531
0.77523
0.77521
0.7752
0.77519
0.77517
0.77514
0.77512
0.77507
0.77506
0.77496
0.77495
0.77493
0.77492
0.7749
0.77486
0.77486
0.77484
0.77481
0.77475
0.77474
0.77473
0.77473
0.77473
0.77471
0.7747
0.77468
0.77467
0.77466
0.77466
0.77465
0.77463
0.77459
0.77459
0.77452
0.77452
0.77452
0.77451
0.77451
0.7745
0.77448
0.77446
0.77445
0.77443
0.77443
0.77436
0.77433
0.77433
0.7743
0.77427
0.77419
0.77416
0.77415
0.77411
0.77411
0.77399
0.77399
0.77395
0.77395
0.77394
0.77394
0.77391
0.77391
0.7739
0.7739
0.77389
0.77384
0.77384
0.77383
0.77372
0.77371
0.77371
0.77371
0.77368
0.77365
0.77365
0.77365
0.77364
0.77363
0.77362
0.77362
0.7736
0.77358
0.77355
0.77352
0.7735
0.7735
0.77346
0.77345
0.77343
0.7734
0.77335
0.77335
0.77335
0.77333
0.77333
0.77332
0.77329
0.77329
0.77329
0.77329
0.77326
0.77325
0.77325
0.77319
0.77317
0.77315
0.77315
0.77315
0.77311
0.77311
0.77305
0.77304
0.77296
0.77294
0.77293
0.77292
0.7729
0.77289
0.77289
0.77283
0.7728
0.77279
0.77278
0.77278
0.77274
0.77273
0.77272
0.7727
0.7726
0.77257
0.77257
0.77256
0.77256
0.77252
0.7725
0.77246
0.77246
0.77243
0.77239
0.77238
0.77234
0.77233
0.77229
0.77223
0.77223
0.77222
0.77218
0.77218
0.77212
0.7721
0.77209
0.77207
0.77202
0.772
0.77193
0.7719
0.77184
0.77181
0.7718
0.77177
0.77174
0.77173
0.77169
0.77168
0.77167
0.77164
0.77163
0.7716
0.7716
0.77159
0.77157
0.77153
0.77145
0.77145
0.77144
0.77142
0.77141
0.77138
0.77134
0.77133
0.77131
0.77125
0.77125
0.7712
0.77117
0.77117
0.77111
0.77106
0.77106
0.77101
0.77101
0.77089
0.77088
0.7708
0.7708
0.77074
0.77072
0.77071
0.77067
0.77066
0.77064
0.77064
0.77062
0.7706
0.77058
0.77058
0.77058
0.77057
0.77056
0.77053
0.7705
0.7705
0.77045
0.77042
0.77041
0.77035
0.77027
0.77026
0.77024
0.77022
0.7702
0.77018
0.77018
0.77017
0.77014
0.77014
0.77011
0.77006
0.77003
0.77
0.77
0.76999
0.76997
0.76993
0.76993
0.76989
0.76981
0.76979
0.76975
0.76971
0.76965
0.76962
0.76961
0.7696
0.76956
0.76955
0.76954
0.76953
0.76953
0.76951
0.76948
0.76946
0.76944
0.76943
0.7694
0.76936
0.76933
0.7693
0.76926
0.76924
0.76924
0.76924
0.76924
0.76923
0.76921
0.76918
0.76918
0.76914
0.76907
0.76904
0.76901
0.769
0.76899
0.76899
0.76898
0.76897
0.76892
0.76891
0.7689
0.76889
0.76884
0.76884
0.76883
0.76882
0.76882
0.76881
0.76877
0.76876
0.76872
0.76872
0.76866
0.76865
0.76864
0.76863
0.76862
0.76858
0.76858
0.76854
0.76846
0.76842
0.76838
0.76838
0.76832
0.7683
0.76827
0.76826
0.76823
0.76821
0.7682
0.7682
0.76817
0.76815
0.76814
0.76808
0.76807
0.76805
0.76805
0.76804
0.76803
0.76802
0.768
0.76798
0.76794
0.76792
0.76791
0.76786
0.76782
0.76782
0.76768
0.76762
0.76762
0.76756
0.76747
0.76741
0.76741
0.76739
0.76737
0.76736
0.76735
0.7672
0.7672
0.76718
0.76716
0.76714
0.76713
0.76712
0.76708
0.76695
0.76692
0.76688
0.76682
0.76679
0.76678
0.76674
0.76673
0.76672
0.7667
0.76669
0.76666
0.76665
0.76664
0.76662
0.76661
0.76654
0.76651
0.76649
0.76645
0.76645
0.76645
0.76644
0.76637
0.7663
0.76628
0.76624
0.76621
0.76616
0.76614
0.76604
0.76601
0.766
0.76599
0.76599
0.76597
0.76593
0.76593
0.76586
0.76586
0.76583
0.76573
0.76573
0.76571
0.76568
0.76566
0.76566
0.76564
0.76564
0.76564
0.76564
0.76563
0.76563
0.76562
0.76561
0.76559
0.76554
0.76554
0.76553
0.76551
0.76551
0.76551
0.76548
0.7654
0.76539
0.76539
0.76537
0.76532
0.76531
0.76527
0.76525
0.76523
0.76521
0.7652
0.76516
0.76515
0.76504
0.76501
0.76499
0.76498
0.76493
0.7649
0.76485
0.76484
0.7648
0.7648
0.76475
0.76474
0.76471
0.76467
0.76466
0.76464
0.7646
0.76459
0.76455
0.76452
0.76452
0.76451
0.76451
0.7645
0.76449
0.76448
0.76445
0.76444
0.76442
0.7644
0.76439
0.76438
0.76436
0.76434
0.76434
0.76433
0.76432
0.76429
0.76428
0.7642
0.76415
0.76409
0.76406
0.76404
0.76402
0.76402
0.76399
0.76398
0.76397
0.76396
0.76395
0.76394
0.76391
0.76389
0.76387
0.76385
0.76382
0.7638
0.76379
0.76378
0.76376
0.76371
0.76367
0.76365
0.76364
0.76359
0.76356
0.76355
0.76355
0.7635
0.7635
0.76348
0.76345
0.76343
0.76339
0.76339
0.76338
0.76338
0.76337
0.76336
0.76336
0.76334
0.76333
0.76331
0.76331
0.7633
0.76328
0.76319
0.76314
0.76314
0.7631
0.76309
0.76309
0.76306
0.76306
0.76304
0.76303
0.76303
0.76303
0.76297
0.76297
0.76297
0.76296
0.76294
0.76286
0.76283
0.7628
0.76279
0.76278
0.76277
0.76272
0.76268
0.76267
0.76266
0.76266
0.76265
0.76263
0.76262
0.76252
0.76252
0.76249
0.76247
0.76244
0.76242
0.76242
0.7624
0.76236
0.76235
0.76232
0.7623
0.76228
0.76228
0.76228
0.76222
0.76215
0.76215
0.76211
0.76208
0.76205
0.76199
0.76199
0.76195
0.76194
0.76188
0.76185
0.76184
0.7618
0.76179
0.76179
0.7617
0.76168
0.76168
0.76167
0.76162
0.76161
0.76159
0.76155
0.76152
0.76152
0.7615
0.76145
0.76139
0.76135
0.76135
0.76135
0.76131
0.76131
0.76128
0.76117
0.76116
0.76115
0.7611
0.76109
0.76102
0.76102
0.76098
0.76087
0.76087
0.76085
0.76085
0.76085
0.76084
0.7608
0.7608
0.76077
0.76076
0.76069
0.76069
0.76069
0.76065
0.76063
0.76062
0.76062
0.7606
0.7606
0.76058
0.76057
0.76057
0.76056
0.76056
0.76054
0.76053
0.76051
0.76048
0.76045
0.76041
0.76041
0.76037
0.76037
0.76036
0.76036
0.76036
0.76033
0.76028
0.76028
0.76026
0.76022
0.76021
0.76018
0.76017
0.76012
0.76011
0.7601
0.76006
0.76
0.75999
0.75989
0.75986
0.75979
0.75979
0.75977
0.75977
0.75977
0.75976
0.75973
0.75973
0.75972
0.75971
0.75971
0.7597
0.75966
0.75962
0.75958
0.75956
0.75952
0.7595
0.7595
0.75949
0.75949
0.75946
0.75943
0.75942
0.75942
0.75937
0.75926
0.75924
0.75923
0.75923
0.75923
0.7592
0.75919
0.75917
0.75914
0.75909
0.75908
0.75908
0.75907
0.75906
0.75906
0.75904
0.75904
0.75902
0.759
0.759
0.75899
0.75898
0.75898
0.75897
0.75896
0.75895
0.75895
0.75893
0.75892
0.75887
0.75887
0.75885
0.75885
0.75881
0.75878
0.75876
0.75873
0.75871
0.75871
0.75869
0.75869
0.75868
0.75863
0.75863
0.75862
0.75861
0.75853
0.7585
0.7585
0.75848
0.75847
0.75845
0.75844
0.75842
0.75836
0.75836
0.75836
0.75829
0.75829
0.75825
0.75822
0.75816
0.75815
0.75813
0.7581
0.75805
0.75792
0.75791
0.75791
0.7579
0.75789
0.75784
0.75784
0.7578
0.75779
0.75778
0.75774
0.75769
0.75768
0.75765
0.75754
0.75754
0.7575
0.75742
0.75741
0.75739
0.75738
0.75733
0.75724
0.75723
0.75722
0.75719
0.75719
0.75718
0.75715
0.75714
0.7571
0.75708
0.75706
0.75706
0.75705
0.75705
0.75705
0.75703
0.757
0.75693
0.75691
0.7569
0.75687
0.75687
0.75687
0.75685
0.7568
0.75679
0.75677
0.75677
0.75673
0.7567
0.7566
0.75659
0.75659
0.75659
0.75658
0.75654
0.7565
0.75635
0.75635
0.75634
0.75626
0.7562
0.75613
0.7561
0.75609
0.75603
0.75599
0.75593
0.7559
0.75589
0.75581
0.75579
0.75575
0.75574
0.75573
0.75571
0.7557
0.7557
0.75564
0.75561
0.75561
0.75557
0.75554
0.75553
0.75548
0.75547
0.75544
0.75537
0.75533
0.75532
0.75528
0.75527
0.75527
0.75526
0.75524
0.75523
0.75518
0.75518
0.75518
0.75515
0.75512
0.75512
0.75503
0.75503
0.75502
0.75502
0.75501
0.75501
0.75499
0.75499
0.75498
0.75491
0.7549
0.75486
0.75485
0.75484
0.75477
0.75475
0.75473
0.75468
0.75468
0.75467
0.75465
0.75463
0.75463
0.7546
0.75459
0.75457
0.75455
0.75453
0.75451
0.7545
0.7545
0.75448
0.75444
0.75438
0.75436
0.75431
0.75427
0.75426
0.75426
0.7542
0.75419
0.75415
0.75413
0.75409
0.75402
0.754
0.75398
0.75398
0.75391
0.7539
0.75386
0.75384
0.75382
0.75375
0.75372
0.75372
0.75369
0.75369
0.75365
0.75365
0.75364
0.75361
0.75356
0.75355
0.75353
0.75349
0.75348
0.75342
0.75342
0.7534
0.75336
0.75333
0.75332
0.75332
0.75331
0.75329
0.75328
0.75328
0.75317
0.75316
0.75315
0.75311
0.75311
0.75303
0.75301
0.75298
0.75297
0.75294
0.75289
0.75288
0.75284
0.7528
0.75273
0.75272
0.75272
0.75271
0.75261
0.75257
0.75256
0.75256
0.7525
0.75247
0.75242
0.75242
0.75241
0.75241
0.7524
0.75234
0.7523
0.75227
0.75225
0.75224
0.75224
0.75222
0.75218
0.75215
0.75214
0.75211
0.75205
0.75202
0.75202
0.75201
0.75199
0.75199
0.75197
0.75193
0.75191
0.7519
0.75188
0.75186
0.75175
0.75164
0.75153
0.75151
0.75148
0.75146
0.75145
0.75145
0.75139
0.75133
0.75128
0.75125
0.75118
0.75117
0.75115
0.75113
0.7511
0.75107
0.75103
0.751
0.75088
0.75087
0.75081
0.75077
0.75073
0.75071
0.75067
0.75067
0.75066
0.75054
0.75045
0.75041
0.7504
0.7504
0.75038
0.75034
0.75033
0.75031
0.75025
0.75022
0.7502
0.7502
0.75019
0.75015
0.75014
0.7501
0.7501
0.75005
0.74999
0.74999
0.74999
0.74993
0.74983
0.7498
0.74964
0.74962
0.7496
0.74958
0.74958
0.74956
0.74956
0.74953
0.74951
0.7495
0.74947
0.74947
0.74944
0.74943
0.74938
0.74938
0.74936
0.74923
0.74922
0.74921
0.74918
0.74917
0.74911
0.74906
0.74906
0.74906
0.74904
0.74903
0.74901
0.74897
0.74893
0.74884
0.74881
0.74877
0.74873
0.7487
0.7487
0.7487
0.7487
0.74865
0.74864
0.7486
0.74859
0.74854
0.74851
0.74849
0.74845
0.74845
0.74843
0.74842
0.74841
0.74841
0.74836
0.74836
0.74834
0.74834
0.74833
0.74833
0.74829
0.74829
0.74827
0.74825
0.74824
0.74824
0.74818
0.74817
0.74816
0.74811
0.74811
0.74805
0.74796
0.74794
0.74791
0.7479
0.74788
0.74786
0.74778
0.74777
0.74775
0.74772
0.74768
0.74767
0.74767
0.74765
0.74759
0.74757
0.74757
0.74748
0.74747
0.74745
0.74744
0.74742
0.74741
0.74741
0.74738
0.74734
0.74731
0.7473
0.74726
0.74725
0.74721
0.74719
0.74717
0.74716
0.74715
0.74713
0.74709
0.74706
0.74703
0.74702
0.74701
0.74701
0.74696
0.74695
0.74695
0.74695
0.74694
0.74692
0.74685
0.74677
0.74676
0.74675
0.74675
0.74675
0.74675
0.74674
0.74674
0.74671
0.74665
0.74661
0.74657
0.74656
0.74655
0.74651
0.74651
0.7465
0.7465
0.74645
0.74641
0.7464
0.74638
0.74635
0.74631
0.74628
0.74628
0.74626
0.74622
0.74619
0.74617
0.74617
0.74611
0.74608
0.74605
0.74601
0.74598
0.74597
0.74596
0.74588
0.74586
0.74583
0.74581
0.74581
0.74577
0.74576
0.74568
0.74567
0.74565
0.74564
0.74562
0.74559
0.74557
0.74554
0.74552
0.74551
0.74551
0.74546
0.74534
0.74531
0.7453
0.74529
0.74527
0.74525
0.74522
0.7452
0.74519
0.74512
0.7451
0.74507
0.74506
0.74503
0.74502
0.74499
0.74497
0.74489
0.74488
0.74469
0.74469
0.74467
0.74463
0.7446
0.74455
0.74454
0.74452
0.74447
0.74437
0.74437
0.74435
0.74433
0.74432
0.7443
0.74429
0.74421
0.7442
0.74419
0.74418
0.74416
0.74415
0.74415
0.74414
0.74401
0.74401
0.74401
0.744
0.74398
0.74398
0.74394
0.74392
0.7439
0.74386
0.74383
0.74382
0.74381
0.74379
0.74379
0.74379
0.74378
0.74377
0.74376
0.7437
0.74364
0.74357
0.74357
0.74356
0.74353
0.74351
0.74347
0.74343
0.74342
0.74342
0.74341
0.74337
0.74335
0.74323
0.74321
0.74317
0.74313
0.7431
0.7431
0.74308
0.74302
0.74302
0.74297
0.74294
0.74294
0.74287
0.74284
0.74274
0.74273
0.74271
0.74263
0.7426
0.74259
0.74259
0.74255
0.74244
0.74232
0.74231
0.74227
0.74225
0.74225
0.74224
0.7422
0.74219
0.74216
0.74215
0.74214
0.74208
0.74195
0.74191
0.7419
0.74183
0.74183
0.74179
0.74178
0.74178
0.74175
0.74174
0.74174
0.74174
0.74171
0.74171
0.74169
0.74166
0.74162
0.74161
0.7416
0.7416
0.74158
0.74154
0.74152
0.74145
0.74144
0.74142
0.74139
0.74134
0.74129
0.74128
0.74125
0.74123
0.74118
0.74113
0.74112
0.74112
0.7411
0.741
0.741
0.74085
0.74082
0.74082
0.7408
0.74071
0.74068
0.74066
0.74058
0.74057
0.74055
0.74045
0.74041
0.7404
0.74039
0.74036
0.74036
0.74033
0.7403
0.74025
0.74025
0.74023
0.74022
0.7402
0.74016
0.74016
0.74015
0.74005
0.74003
0.74003
0.74002
0.74002
0.74001
0.74
0.73998
0.73997
0.73994
0.73993
0.73992
0.73991
0.7399
0.73989
0.73988
0.73987
0.73984
0.73972
0.7397
0.73968
0.73964
0.73962
0.7396
0.73951
0.73946
0.73945
0.73944
0.73942
0.73939
0.73925
0.73924
0.73923
0.73919
0.73916
0.73912
0.73912
0.73909
0.73909
0.73908
0.73908
0.73905
0.73903
0.73901
0.739
0.73893
0.73884
0.73883
0.73881
0.73878
0.73875
0.73872
0.73865
0.7386
0.73859
0.73858
0.73856
0.73849
0.73846
0.73845
0.73843
0.7383
0.73825
0.73822
0.73821
0.73819
0.73813
0.73812
0.73811
0.7381
0.73808
0.73807
0.73805
0.73803
0.738
0.73797
0.73795
0.73791
0.7377
0.73765
0.73765
0.73762
0.73758
0.73756
0.73753
0.73745
0.73745
0.73741
0.7374
0.73739
0.7373
0.73727
0.73722
0.73719
0.73719
0.73718
0.73717
0.73717
0.73716
0.73715
0.73714
0.73711
0.73706
0.73703
0.73702
0.737
0.73699
0.73698
0.73697
0.73694
0.73694
0.73685
0.73681
0.73678
0.7367
0.7367
0.7367
0.73666
0.73662
0.73661
0.73659
0.73655
0.73652
0.73649
0.73648
0.73648
0.73648
0.73647
0.73646
0.73641
0.7364
0.73636
0.73633
0.73633
0.7361
0.73609
0.73609
0.73606
0.736
0.73599
0.73597
0.73595
0.7359
0.73589
0.73586
0.73586
0.73585
0.73583
0.73581
0.73577
0.73576
0.73574
0.73573
0.73569
0.73566
0.73565
0.73564
0.7356
0.73556
0.73556
0.73554
0.73553
0.73553
0.73542
0.73541
0.73532
0.7353
0.7353
0.73529
0.73527
0.73526
0.73526
0.73523
0.73519
0.73518
0.73515
0.73514
0.73508
0.73507
0.73506
0.73505
0.73504
0.73503
0.73501
0.73501
0.735
0.73488
0.73484
0.73483
0.73479
0.73479
0.73469
0.73461
0.7346
0.73457
0.73456
0.73455
0.73444
0.73443
0.73441
0.7344
0.73437
0.73436
0.73432
0.7343
0.73427
0.73424
0.73423
0.73423
0.73422
0.73416
0.73413
0.73412
0.7341
0.73409
0.73405
0.73403
0.73398
0.73398
0.73397
0.73386
0.73382
0.73379
0.73377
0.73371
0.73361
0.73359
0.73356
0.73348
0.73347
0.73345
0.73345
0.73344
0.7334
0.73337
0.73331
0.73325
0.73324
0.73322
0.73313
0.73311
0.7331
0.73309
0.73301
0.73301
0.73293
0.73291
0.73291
0.73282
0.7328
0.7327
0.73265
0.73264
0.73263
0.73262
0.7326
0.73257
0.73254
0.73251
0.7325
0.73246
0.73246
0.73239
0.73237
0.73232
0.73231
0.7323
0.73225
0.73221
0.73217
0.73214
0.73214
0.73214
0.7321
0.73206
0.73204
0.73201
0.73199
0.73199
0.73197
0.73194
0.7319
0.73189
0.73186
0.73184
0.73182
0.73181
0.7318
0.73179
0.73177
0.73174
0.7317
0.73169
0.73167
0.73161
0.73159
0.73158
0.73154
0.73151
0.7315
0.73148
0.73147
0.73145
0.73143
0.73137
0.7313
0.73122
0.73121
0.73116
0.73116
0.73115
0.73113
0.73103
0.73103
0.73101
0.73101
0.731
0.731
0.73099
0.73095
0.73095
0.73094
0.73083
0.73082
0.73078
0.7307
0.73069
0.73069
0.73062
0.73055
0.73047
0.73045
0.73044
0.73044
0.73036
0.73033
0.73031
0.7303
0.7303
0.73029
0.73027
0.7302
0.73019
0.73017
0.7301
0.73005
0.73003
0.72995
0.72989
0.72989
0.72986
0.7298
0.72979
0.72973
0.72971
0.72969
0.72968
0.72954
0.72949
0.72947
0.72946
0.72942
0.72938
0.72935
0.72932
0.72923
0.72921
0.7292
0.72917
0.72911
0.72908
0.72907
0.72899
0.72892
0.72885
0.72883
0.72882
0.7287
0.72869
0.72865
0.72865
0.72865
0.72851
0.72851
0.72846
0.72837
0.72835
0.72832
0.72817
0.72813
0.72806
0.72805
0.72801
0.72797
0.72795
0.72794
0.72785
0.72782
0.72772
0.72767
0.72765
0.72763
0.72759
0.72759
0.72758
0.72752
0.72748
0.72746
0.72742
0.72742
0.7274
0.7274
0.72738
0.72738
0.72737
0.72729
0.72728
0.72722
0.72721
0.7272
0.72717
0.72715
0.72713
0.72711
0.72707
0.72705
0.72701
0.72696
0.72694
0.72692
0.72691
0.72685
0.72684
0.72683
0.72681
0.72673
0.72672
0.72667
0.72666
0.72666
0.72664
0.72664
0.72663
0.72662
0.72656
0.72651
0.72634
0.72631
0.72624
0.72622
0.72618
0.72612
0.72609
0.72609
0.72606
0.72605
0.72604
0.72604
0.726
0.72597
0.72597
0.72593
0.7259
0.7259
0.7259
0.72588
0.72583
0.72582
0.72581
0.72577
0.72562
0.7256
0.72559
0.72557
0.72555
0.72553
0.72552
0.72546
0.72542
0.7254
0.72538
0.72536
0.72536
0.72533
0.72532
0.72529
0.72528
0.72528
0.7252
0.72512
0.72504
0.72501
0.725
0.72499
0.72496
0.72494
0.72493
0.72493
0.72491
0.7249
0.72483
0.72478
0.72475
0.72463
0.72463
0.72462
0.72458
0.72452
0.72451
0.7245
0.72448
0.72444
0.72441
0.72439
0.72432
0.72428
0.72427
0.72423
0.7242
0.72417
0.72415
0.72414
0.72413
0.72412
0.72411
0.72411
0.72405
0.72403
0.72401
0.724
0.72398
0.72397
0.72395
0.7239
0.72385
0.72384
0.72383
0.72382
0.72378
0.72375
0.72371
0.72368
0.72364
0.72363
0.7236
0.72359
0.72356
0.72349
0.72339
0.72334
0.72327
0.72322
0.72321
0.72319
0.72318
0.72313
0.72311
0.7231
0.72303
0.72297
0.7229
0.72287
0.72284
0.72276
0.72274
0.72271
0.72266
0.72262
0.72262
0.72258
0.72254
0.72253
0.72251
0.7225
0.72249
0.72249
0.72245
0.72238
0.72237
0.72237
0.72234
0.72234
0.72231
0.7223
0.72229
0.72229
0.72225
0.72214
0.72208
0.72204
0.72198
0.72196
0.72195
0.72194
0.72194
0.72181
0.72172
0.7217
0.72169
0.72167
0.72161
0.7215
0.72145
0.72136
0.72136
0.72134
0.72132
0.72128
0.7212
0.72111
0.72109
0.72108
0.72108
0.72102
0.72099
0.72097
0.72093
0.72079
0.72078
0.72069
0.72067
0.72064
0.72063
0.72062
0.72061
0.72059
0.72058
0.7205
0.72046
0.72042
0.72038
0.72036
0.72031
0.7203
0.72024
0.7202
0.72019
0.72011
0.72003
0.72003
0.71993
0.71983
0.71975
0.71966
0.71966
0.71963
0.71963
0.71956
0.71953
0.71953
0.71952
0.71952
0.71939
0.71936
0.71926
0.71919
0.71911
0.71911
0.7191
0.71906
0.71904
0.71904
0.71899
0.71899
0.71897
0.71893
0.71893
0.71889
0.71881
0.71879
0.71879
0.71868
0.71866
0.71865
0.7186
0.71859
0.71854
0.71854
0.71853
0.71851
0.71844
0.71842
0.71841
0.71819
0.71818
0.71813
0.71812
0.71805
0.71794
0.71792
0.71792
0.71784
0.71784
0.71783
0.71782
0.71781
0.71776
0.71773
0.71772
0.71771
0.7177
0.7177
0.71767
0.71767
0.71764
0.7176
0.71752
0.7175
0.71746
0.7174
0.71739
0.71737
0.71736
0.71732
0.71708
0.71701
0.71695
0.71689
0.71688
0.71686
0.71679
0.71676
0.7167
0.71669
0.71665
0.71663
0.71658
0.71658
0.71657
0.71647
0.71646
0.71642
0.71639
0.71638
0.71634
0.71632
0.71629
0.71623
0.7162
0.71618
0.71615
0.71614
0.71613
0.71612
0.71609
0.71607
0.716
0.71599
0.71596
0.71593
0.71593
0.71587
0.71587
0.71585
0.71583
0.71582
0.7158
0.71578
0.71574
0.71569
0.71568
0.71563
0.71561
0.71559
0.71556
0.71549
0.71548
0.71548
0.71546
0.71545
0.71545
0.71543
0.71543
0.71541
0.71541
0.7154
0.7154
0.71529
0.71527
0.71526
0.71523
0.71514
0.71507
0.71506
0.715
0.71494
0.71487
0.71487
0.71486
0.71484
0.71484
0.71482
0.71479
0.71477
0.71473
0.71462
0.71461
0.7146
0.71458
0.71453
0.71449
0.71446
0.71444
0.71434
0.71431
0.71429
0.71428
0.71424
0.71424
0.71417
0.71416
0.71415
0.71413
0.71403
0.71401
0.71397
0.71394
0.71394
0.71394
0.71389
0.71375
0.71366
0.71364
0.71361
0.71359
0.71337
0.71334
0.71321
0.71319
0.71316
0.71315
0.71311
0.71301
0.71293
0.71289
0.71287
0.71281
0.71274
0.71273
0.7127
0.7127
0.71267
0.71262
0.7126
0.71253
0.71251
0.71248
0.71246
0.71243
0.71235
0.71233
0.71232
0.71229
0.71225
0.71217
0.71212
0.71206
0.712
0.71199
0.71182
0.71175
0.71174
0.71161
0.71155
0.71151
0.71142
0.7114
0.71139
0.71138
0.71133
0.71131
0.71116
0.71114
0.71113
0.7111
0.71109
0.71106
0.71106
0.711
0.71095
0.71091
0.71091
0.71085
0.71083
0.71074
0.71072
0.71072
0.71067
0.71057
0.71055
0.7105
0.71043
0.71042
0.71035
0.71034
0.71027
0.71026
0.7102
0.71018
0.71014
0.7101
0.71009
0.71007
0.71005
0.71003
0.71001
0.71
0.70999
0.70997
0.70982
0.70976
0.70971
0.7096
0.70956
0.70956
0.70955
0.70946
0.70944
0.7094
0.70936
0.7093
0.70929
0.70925
0.70924
0.70923
0.70923
0.70922
0.70918
0.70908
0.70908
0.70904
0.70883
0.70882
0.70878
0.70877
0.70867
0.70867
0.70866
0.70865
0.70864
0.7086
0.70855
0.70853
0.70842
0.70839
0.70835
0.70835
0.7083
0.70828
0.70827
0.70814
0.7081
0.7081
0.70804
0.70804
0.70803
0.708
0.70799
0.70794
0.70793
0.70784
0.70779
0.70778
0.70776
0.70773
0.70771
0.70771
0.70763
0.7076
0.70758
0.70742
0.70741
0.70739
0.70731
0.7073
0.70729
0.70728
0.70726
0.70726
0.70721
0.70714
0.70708
0.70702
0.70701
0.70698
0.70692
0.70692
0.70685
0.70684
0.70681
0.70675
0.70665
0.70665
0.70663
0.70658
0.70654
0.7065
0.70642
0.70642
0.70638
0.70636
0.70632
0.7063
0.7063
0.70628
0.70628
0.70624
0.70621
0.70616
0.70612
0.7061
0.70608
0.70607
0.70604
0.70586
0.70584
0.70584
0.7058
0.70578
0.70575
0.70574
0.70565
0.70562
0.70555
0.70555
0.70554
0.70549
0.7053
0.70528
0.70524
0.70511
0.7051
0.70506
0.70501
0.70491
0.70485
0.70481
0.7048
0.70478
0.70473
0.70472
0.70468
0.70468
0.70461
0.70458
0.70458
0.70457
0.70447
0.70438
0.70432
0.70432
0.7043
0.70429
0.70428
0.70426
0.70425
0.70416
0.70415
0.70414
0.7041
0.70408
0.70405
0.70395
0.70392
0.70387
0.70385
0.70384
0.70384
0.70383
0.70382
0.70381
0.7038
0.70377
0.70376
0.70375
0.70373
0.7037
0.7037
0.70368
0.70363
0.7036
0.70356
0.70355
0.70354
0.70351
0.7034
0.70338
0.70335
0.70328
0.70328
0.70326
0.70324
0.70314
0.70313
0.70313
0.70313
0.70313
0.7031
0.70308
0.70306
0.703
0.70299
0.70296
0.7029
0.70285
0.70284
0.7028
0.70278
0.70267
0.70267
0.70263
0.70263
0.70255
0.70254
0.70249
0.70248
0.70239
0.70231
0.70226
0.70223
0.70216
0.70201
0.70201
0.70186
0.70186
0.70184
0.70172
0.7016
0.7016
0.70159
0.70159
0.70156
0.70147
0.70142
0.70137
0.70132
0.70131
0.7013
0.70128
0.70125
0.70122
0.70117
0.70112
0.70111
0.70108
0.70101
0.70091
0.70089
0.70085
0.70081
0.7008
0.70071
0.70063
0.7006
0.70058
0.70044
0.70036
0.70035
0.70035
0.70031
0.70026
0.7002
0.70013
0.70009
0.70006
0.70006
0.69991
0.6999
0.6999
0.69986
0.69981
0.69981
0.69981
0.69978
0.69972
0.6997
0.69966
0.69961
0.69959
0.69959
0.69958
0.69958
0.69953
0.69951
0.69948
0.69942
0.69941
0.69938
0.69928
0.69928
0.69927
0.69921
0.6991
0.69908
0.69901
0.69898
0.69894
0.69893
0.6989
0.69889
0.69886
0.69876
0.69873
0.69867
0.69854
0.69853
0.69853
0.69852
0.69847
0.69847
0.69841
0.69839
0.69837
0.69837
0.69835
0.69834
0.69827
0.69818
0.69816
0.69814
0.69808
0.69807
0.69801
0.69796
0.69775
0.69774
0.69774
0.69772
0.6977
0.69761
0.6976
0.69754
0.69752
0.6975
0.69748
0.69748
0.69747
0.69744
0.69743
0.69739
0.69719
0.69713
0.69703
0.69702
0.69696
0.69689
0.69688
0.69684
0.6968
0.69678
0.69678
0.69671
0.69668
0.69656
0.69655
0.69654
0.69651
0.6965
0.69647
0.69641
0.69637
0.6963
0.69627
0.69626
0.69618
0.69618
0.69613
0.69611
0.69597
0.69589
0.69587
0.69585
0.69578
0.6957
0.69566
0.69561
0.69551
0.69551
0.69549
0.69549
0.69542
0.69535
0.69532
0.6953
0.69526
0.69523
0.69521
0.69515
0.6951
0.69505
0.69488
0.69485
0.69482
0.69475
0.69467
0.69463
0.69461
0.69458
0.69455
0.69455
0.6945
0.69443
0.69437
0.69437
0.69427
0.69427
0.69427
0.69416
0.69414
0.6941
0.69396
0.69381
0.69372
0.69368
0.69362
0.69354
0.69354
0.69352
0.69349
0.69346
0.69346
0.69343
0.69334
0.69333
0.69326
0.69308
0.69306
0.69289
0.69285
0.69284
0.69282
0.69278
0.69278
0.69277
0.69274
0.69266
0.69263
0.69261
0.69259
0.69237
0.69237
0.69233
0.69226
0.69224
0.69222
0.6922
0.69209
0.69206
0.69202
0.69185
0.69174
0.69173
0.69172
0.69172
0.69171
0.69165
0.69164
0.69155
0.69153
0.69149
0.69139
0.69136
0.69136
0.6913
0.6913
0.69126
0.69124
0.69122
0.69121
0.6912
0.69117
0.69111
0.69102
0.691
0.69091
0.69087
0.69087
0.69085
0.69085
0.69082
0.69074
0.69072
0.69061
0.69061
0.69041
0.69038
0.69034
0.69032
0.69028
0.69024
0.69023
0.69017
0.69016
0.69016
0.69015
0.69013
0.69009
0.69005
0.69
0.68999
0.68991
0.68985
0.6898
0.68978
0.68975
0.68959
0.68958
0.68957
0.68954
0.68954
0.68953
0.68947
0.68947
0.68946
0.68943
0.68943
0.68933
0.68927
0.68919
0.68918
0.68912
0.68909
0.68908
0.68907
0.68907
0.68905
0.68903
0.68901
0.68892
0.68892
0.68889
0.68888
0.68885
0.68883
0.68868
0.68866
0.68861
0.68861
0.68858
0.68846
0.68843
0.6884
0.68823
0.68821
0.68818
0.6881
0.68807
0.68799
0.68793
0.68782
0.68773
0.68763
0.68752
0.6875
0.68732
0.6873
0.68729
0.68723
0.68718
0.68715
0.68708
0.68707
0.68702
0.68702
0.68702
0.68694
0.68686
0.68685
0.68684
0.68676
0.68673
0.68672
0.6867
0.68669
0.68667
0.68664
0.68664
0.68652
0.68651
0.68646
0.68644
0.68642
0.6864
0.68635
0.68631
0.68629
0.68602
0.68592
0.68592
0.68572
0.68569
0.68568
0.68566
0.68566
0.68561
0.68556
0.68547
0.68524
0.6852
0.68513
0.68509
0.685
0.68498
0.68494
0.68491
0.68491
0.68488
0.68487
0.68486
0.68478
0.68473
0.68469
0.68458
0.68456
0.68452
0.68449
0.68446
0.68402
0.68398
0.68398
0.68394
0.6839
0.68386
0.68383
0.68378
0.68372
0.68372
0.68366
0.68365
0.68362
0.68352
0.68351
0.68346
0.68336
0.68332
0.68332
0.68329
0.68325
0.68323
0.68319
0.68312
0.68307
0.68303
0.68302
0.68297
0.68286
0.68285
0.68283
0.68259
0.68254
0.68251
0.68249
0.68245
0.68236
0.68232
0.68228
0.68222
0.68221
0.68214
0.6821
0.68209
0.68205
0.68205
0.68199
0.6819
0.68184
0.68184
0.68184
0.68181
0.6818
0.68177
0.68167
0.68167
0.68163
0.68163
0.68155
0.68154
0.68151
0.68151
0.68143
0.68142
0.68137
0.68131
0.68123
0.68121
0.68116
0.68115
0.68105
0.68093
0.68092
0.68082
0.6808
0.68073
0.68071
0.68067
0.68063
0.68059
0.68057
0.68051
0.68049
0.68048
0.68048
0.68043
0.68042
0.68034
0.68031
0.6803
0.68028
0.68028
0.68026
0.68025
0.68023
0.68023
0.68016
0.68011
0.6801
0.68005
0.68004
0.68001
0.67992
0.67983
0.67977
0.67965
0.6796
0.67953
0.67951
0.67948
0.67946
0.67945
0.67935
0.67931
0.67929
0.67925
0.67923
0.67916
0.67916
0.67911
0.67906
0.67891
0.67889
0.67884
0.67882
0.67882
0.67879
0.67877
0.6787
0.67864
0.67863
0.67863
0.6786
0.67855
0.67853
0.67851
0.67847
0.67844
0.67832
0.67831
0.67826
0.6782
0.67818
0.67809
0.67807
0.67804
0.67802
0.67791
0.6779
0.67788
0.67788
0.6778
0.67779
0.67777
0.67775
0.67763
0.6776
0.67756
0.6775
0.67744
0.67741
0.67739
0.67735
0.67726
0.67721
0.67717
0.67714
0.67712
0.6771
0.6771
0.67706
0.677
0.67684
0.67682
0.67681
0.67681
0.67679
0.67678
0.67677
0.67674
0.67671
0.67671
0.67668
0.67666
0.67656
0.67653
0.67648
0.6764
0.6764
0.67632
0.6763
0.67607
0.67605
0.67605
0.67595
0.67593
0.67592
0.67586
0.67583
0.67576
0.67575
0.67572
0.67561
0.6756
0.67548
0.67548
0.67544
0.67543
0.6754
0.67529
0.67526
0.67523
0.6752
0.67518
0.67515
0.6751
0.67509
0.67503
0.67491
0.6749
0.67486
0.67484
0.67481
0.67472
0.67471
0.67469
0.67462
0.6746
0.67459
0.67451
0.67447
0.67443
0.67439
0.6743
0.67429
0.67408
0.67405
0.67397
0.67396
0.67395
0.67388
0.67383
0.67374
0.67374
0.6737
0.67352
0.67352
0.67342
0.67341
0.67334
0.67331
0.67331
0.67299
0.67297
0.67295
0.67294
0.67294
0.67293
0.67289
0.67286
0.67278
0.67272
0.67263
0.67262
0.67258
0.67253
0.67252
0.67252
0.6725
0.67247
0.67233
0.67225
0.67221
0.67219
0.67212
0.67202
0.67191
0.67186
0.67181
0.67178
0.67172
0.67168
0.67167
0.67161
0.67159
0.67157
0.67157
0.67157
0.67155
0.67154
0.67152
0.67148
0.67129
0.67128
0.6712
0.67108
0.67107
0.67106
0.67101
0.67099
0.67092
0.6709
0.67089
0.67089
0.67086
0.67079
0.67058
0.67047
0.67045
0.6704
0.67037
0.67031
0.67029
0.67028
0.67026
0.67023
0.67022
0.67021
0.67017
0.67017
0.67012
0.67009
0.67007
0.67007
0.66999
0.6699
0.66979
0.66972
0.6697
0.66967
0.66961
0.66959
0.66956
0.66948
0.66945
0.66945
0.66928
0.66917
0.66913
0.66904
0.66903
0.66902
0.66893
0.66882
0.66877
0.66871
0.66866
0.66863
0.66847
0.66835
0.66831
0.6682
0.66818
0.66813
0.66811
0.66808
0.66792
0.66792
0.66791
0.66782
0.66782
0.66779
0.66778
0.66771
0.66768
0.66763
0.66755
0.66744
0.66742
0.66722
0.66717
0.66714
0.66714
0.66703
0.66698
0.66696
0.66683
0.66682
0.66664
0.66645
0.66644
0.6664
0.66638
0.66637
0.66635
0.66634
0.66626
0.66624
0.6662
0.66617
0.66602
0.66601
0.66596
0.66586
0.66579
0.66577
0.66573
0.66571
0.66558
0.66553
0.66548
0.66547
0.66547
0.66544
0.66544
0.66538
0.6652
0.66514
0.66507
0.66494
0.66483
0.66477
0.66468
0.66466
0.6646
0.66459
0.66456
0.66454
0.66453
0.66444
0.66439
0.66434
0.66433
0.66432
0.66416
0.66414
0.66411
0.66405
0.66404
0.66388
0.66386
0.66384
0.66383
0.66376
0.66376
0.66373
0.6637
0.6636
0.66344
0.66337
0.66336
0.66325
0.66325
0.66322
0.6632
0.66317
0.66308
0.66307
0.66306
0.663
0.66285
0.66282
0.66279
0.66268
0.6626
0.66232
0.66212
0.66205
0.66204
0.66202
0.66201
0.66193
0.66186
0.66177
0.66173
0.6616
0.66157
0.66146
0.66138
0.66133
0.66122
0.66109
0.661
0.66098
0.66097
0.66093
0.66088
0.66085
0.66082
0.6607
0.66062
0.66054
0.66048
0.66047
0.66047
0.66045
0.66044
0.66043
0.66039
0.6603
0.66024
0.66012
0.66011
0.66003
0.65997
0.65991
0.65989
0.65989
0.65978
0.65975
0.65965
0.6596
0.65954
0.65946
0.65926
0.65922
0.65919
0.6591
0.65907
0.65878
0.65873
0.65872
0.65857
0.65839
0.65827
0.65827
0.65801
0.65799
0.65795
0.65793
0.65789
0.65773
0.65769
0.65768
0.65763
0.65745
0.65735
0.65733
0.65725
0.65716
0.65716
0.65711
0.65688
0.65688
0.65664
0.65662
0.65661
0.65655
0.65652
0.65633
0.65624
0.65614
0.65611
0.65609
0.65609
0.65585
0.65555
0.65543
0.65541
0.65518
0.65512
0.65489
0.65452
0.65415
0.65413
0.65408
0.654
0.65399
0.65396
0.65389
0.65389
0.65386
0.65385
0.65378
0.65374
0.65367
0.65365
0.65358
0.65327
0.65319
0.65317
0.65311
0.65303
0.65287
0.65276
0.65265
0.65253
0.65235
0.6523
0.65214
0.65213
0.6521
0.65208
0.65197
0.65185
0.65183
0.65165
0.65158
0.65147
0.65138
0.65121
0.65115
0.6511
0.65096
0.6507
0.65061
0.65061
0.6506
0.65034
0.65021
0.65018
0.65016
0.65015
0.65008
0.64975
0.64974
0.64966
0.64962
0.64958
0.64957
0.64955
0.64952
0.64945
0.64943
0.6494
0.64933
0.64929
0.64925
0.6492
0.64919
0.64912
0.64908
0.64891
0.64889
0.6487
0.64858
0.64851
0.64848
0.64843
0.6484
0.64832
0.64825
0.64794
0.6478
0.64779
0.64778
0.64774
0.64768
0.64747
0.64734
0.64727
0.64698
0.64697
0.64691
0.64679
0.64678
0.64677
0.64673
0.64668
0.64664
0.64663
0.64652
0.64644
0.64639
0.64629
0.64628
0.64613
0.64598
0.64588
0.64573
0.64571
0.64562
0.64545
0.64537
0.64514
0.64504
0.64483
0.64483
0.64471
0.64456
0.64449
0.64393
0.64391
0.64391
0.64388
0.64387
0.64387
0.64372
0.64371
0.64362
0.64357
0.64343
0.64342
0.64341
0.64331
0.64323
0.64322
0.64314
0.64309
0.64302
0.64287
0.64284
0.64278
0.64272
0.64269
0.64261
0.64254
0.64238
0.64236
0.6423
0.64208
0.64205
0.64199
0.64199
0.64174
0.64161
0.64153
0.64148
0.64091
0.64089
0.64074
0.64071
0.64069
0.64064
0.64061
0.64058
0.64048
0.64046
0.64018
0.64017
0.64016
0.6401
0.63981
0.63981
0.63972
0.63938
0.63934
0.63931
0.63928
0.63927
0.6391
0.63907
0.63905
0.63905
0.63902
0.63883
0.63875
0.63851
0.63851
0.63843
0.63841
0.63836
0.6382
0.63812
0.6381
0.63775
0.63774
0.63767
0.63746
0.63723
0.63722
0.63711
0.63707
0.63703
0.63694
0.63686
0.63668
0.63661
0.63647
0.63645
0.63638
0.63625
0.6362
0.6362
0.63618
0.63611
0.63611
0.63603
0.63596
0.63586
0.63576
0.63569
0.63566
0.63537
0.6353
0.63519
0.63508
0.63507
0.63506
0.63483
0.63483
0.63482
0.63482
0.63477
0.63467
0.63462
0.63459
0.63444
0.63435
0.63415
0.63408
0.63406
0.63404
0.63404
0.63397
0.63387
0.6338
0.63361
0.63341
0.63338
0.63334
0.63331
0.63323
0.63321
0.63315
0.63305
0.63289
0.63288
0.63287
0.63278
0.63269
0.63251
0.63246
0.63246
0.63244
0.63224
0.63219
0.63208
0.63207
0.63205
0.63205
0.63198
0.63196
0.63182
0.63164
0.6316
0.63154
0.63152
0.63146
0.63139
0.63131
0.63124
0.63114
0.63101
0.63096
0.63095
0.63085
0.63085
0.63084
0.63082
0.63081
0.63076
0.63071
0.63065
0.6306
0.63042
0.6303
0.63003
0.62982
0.62976
0.62971
0.62967
0.62961
0.62942
0.62938
0.62923
0.62907
0.62907
0.62906
0.62904
0.62893
0.62881
0.62851
0.62847
0.62827
0.62817
0.62816
0.62816
0.62811
0.62806
0.628
0.62762
0.62739
0.62731
0.62724
0.62716
0.62714
0.62711
0.62704
0.62704
0.62693
0.62687
0.62686
0.62674
0.62662
0.62642
0.62639
0.62636
0.62635
0.62618
0.62607
0.62602
0.626
0.62599
0.62597
0.62585
0.6257
0.6256
0.62557
0.62545
0.62539
0.62537
0.62534
0.62528
0.6251
0.625
0.62493
0.62476
0.62467
0.62465
0.6245
0.62447
0.62447
0.62435
0.62433
0.62423
0.62418
0.62409
0.62402
0.62394
0.62379
0.62378
0.62375
0.62355
0.62354
0.62351
0.62344
0.62331
0.62322
0.62317
0.62314
0.62312
0.62311
0.62308
0.62307
0.62303
0.62291
0.62267
0.62265
0.62252
0.6224
0.62221
0.62214
0.62209
0.62207
0.62193
0.62192
0.62186
0.62142
0.62124
0.62122
0.62111
0.62069
0.62064
0.62046
0.62015
0.6201
0.62007
0.61974
0.6196
0.61926
0.61926
0.61918
0.61898
0.61891
0.61874
0.61868
0.61861
0.61831
0.61826
0.61815
0.6181
0.61803
0.618
0.61798
0.6177
0.61746
0.61734
0.61724
0.61721
0.61713
0.61708
0.617
0.61698
0.61684
0.61676
0.61663
0.61663
0.61642
0.61627
0.61608
0.61607
0.61602
0.61595
0.61583
0.61579
0.61574
0.61568
0.61561
0.6155
0.61521
0.61515
0.61507
0.61505
0.61504
0.61493
0.61471
0.61456
0.61451
0.61445
0.61443
0.61429
0.61416
0.61408
0.61407
0.61402
0.614
0.61388
0.61388
0.61384
0.6138
0.61361
0.61345
0.61341
0.61336
0.61334
0.61312
0.61309
0.61284
0.61278
0.61275
0.61274
0.61271
0.61237
0.61232
0.61224
0.61167
0.61164
0.61161
0.61143
0.61111
0.61111
0.61107
0.61098
0.61077
0.6107
0.61066
0.61055
0.61044
0.61039
0.61036
0.61015
0.61003
0.60986
0.60974
0.60965
0.60948
0.60945
0.60945
0.60944
0.60941
0.60939
0.60937
0.60921
0.60914
0.60909
0.60879
0.60875
0.60836
0.60831
0.60775
0.60764
0.60752
0.60735
0.60732
0.60727
0.60724
0.60723
0.60722
0.60714
0.60688
0.60687
0.60678
0.60675
0.60659
0.60641
0.60637
0.60633
0.6062
0.6061
0.606
0.60587
0.60584
0.60584
0.60579
0.60578
0.6057
0.60551
0.60548
0.60541
0.6051
0.60489
0.60488
0.60475
0.60474
0.60414
0.60413
0.60383
0.60378
0.60378
0.60375
0.6037
0.60355
0.60349
0.60343
0.60336
0.60305
0.60291
0.60283
0.60281
0.60277
0.60265
0.60253
0.60252
0.60216
0.60206
0.60164
0.60159
0.60154
0.60152
0.60144
0.60116
0.60111
0.60006
0.60001
0.59969
0.59952
0.5994
0.59916
0.59903
0.59869
0.59867
0.5986
0.59846
0.59845
0.59836
0.59831
0.59809
0.59808
0.59802
0.59801
0.59798
0.59795
0.59783
0.5977
0.5977
0.59767
0.59761
0.59751
0.59744
0.59739
0.59733
0.59729
0.59724
0.5971
0.59693
0.59678
0.59677
0.59665
0.59647
0.59641
0.59617
0.59617
0.59612
0.59609
0.59607
0.59554
0.59539
0.59535
0.59533
0.59517
0.59515
0.59502
0.59499
0.59499
0.59473
0.59465
0.5946
0.59457
0.59453
0.59452
0.59445
0.59427
0.59406
0.59395
0.5939
0.59376
0.59361
0.5936
0.59322
0.59313
0.59305
0.59299
0.59298
0.59293
0.59276
0.59259
0.59257
0.59236
0.59234
0.59218
0.59213
0.59202
0.59196
0.59195
0.59179
0.59174
0.59158
0.59155
0.59151
0.59141
0.5914
0.5913
0.59122
0.59112
0.59105
0.591
0.591
0.59068
0.59054
0.59042
0.58999
0.58993
0.58984
0.5898
0.58962
0.58961
0.5896
0.5895
0.58949
0.58944
0.58928
0.58924
0.58889
0.58879
0.58877
0.58876
0.58876
0.58874
0.58857
0.58856
0.58852
0.58842
0.58836
0.58831
0.58813
0.58812
0.58808
0.58797
0.58795
0.58736
0.58714
0.58714
0.58706
0.58702
0.58659
0.58655
0.58654
0.58648
0.58646
0.58642
0.58629
0.58625
0.58619
0.58615
0.58609
0.58599
0.58582
0.58569
0.58566
0.58549
0.58536
0.58495
0.58479
0.58474
0.58453
0.58424
0.58418
0.58405
0.58403
0.58399
0.58389
0.58389
0.58388
0.58379
0.58372
0.58353
0.58308
0.58305
0.58297
0.58284
0.58262
0.58254
0.58244
0.58235
0.58229
0.58229
0.58218
0.5821
0.58205
0.58198
0.58182
0.58173
0.58169
0.58166
0.58165
0.58149
0.58148
0.5814
0.58138
0.5812
0.58107
0.58107
0.58105
0.58103
0.58095
0.58088
0.58071
0.58056
0.58054
0.58053
0.58052
0.58045
0.58043
0.58035
0.58026
0.58023
0.58022
0.58002
0.57992
0.57975
0.57962
0.57958
0.57957
0.57942
0.57936
0.57919
0.57916
0.57909
0.57901
0.57897
0.57885
0.57875
0.57861
0.57857
0.57831
0.57823
0.57813
0.57804
0.57797
0.57767
0.57761
0.57726
0.57723
0.57722
0.57704
0.57704
0.57696
0.57672
0.57647
0.57646
0.57627
0.57618
0.57594
0.57593
0.57585
0.57584
0.57557
0.57542
0.5751
0.57492
0.5747
0.5747
0.57434
0.57421
0.57394
0.57392
0.5738
0.57339
0.57326
0.57308
0.57276
0.5726
0.57249
0.57213
0.57202
0.57188
0.5717
0.57143
0.57123
0.57118
0.57095
0.57076
0.57072
0.57027
0.57024
0.57018
0.56983
0.56949
0.56946
0.56941
0.56928
0.56923
0.56923
0.56911
0.56908
0.56884
0.56879
0.56877
0.56872
0.56864
0.56863
0.56847
0.56779
0.56767
0.56756
0.56749
0.56743
0.56715
0.5667
0.5667
0.56639
0.56623
0.56614
0.56612
0.5657
0.56556
0.56535
0.56511
0.5647
0.56462
0.56444
0.56423
0.56416
0.56397
0.56393
0.5639
0.56369
0.56347
0.56342
0.5634
0.56317
0.56308
0.56215
0.56203
0.56192
0.56154
0.56131
0.56126
0.561
0.56088
0.56059
0.56056
0.56034
0.56015
0.55992
0.55951
0.55888
0.558
0.55793
0.5577
0.55755
0.55734
0.55729
0.55719
0.55594
0.55591
0.55583
0.55558
0.55537
0.55533
0.55524
0.55491
0.5549
0.55429
0.55422
0.55383
0.55374
0.55352
0.55267
0.55266
0.55238
0.5523
0.55227
0.5518
0.55152
0.55152
0.55127
0.551
0.55022
0.55018
0.55014
0.54996
0.54988
0.54934
0.54925
0.54921
0.54894
0.54891
0.54876
0.54861
0.54859
0.54766
0.54725
0.54683
0.54678
0.54659
0.54636
0.54612
0.54611
0.54598
0.54574
0.54546
0.54535
0.54518
0.5446
0.54442
0.54402
0.54388
0.5431
0.54238
0.54206
0.54194
0.54178
0.54169
0.54158
0.54124
0.54123
0.54121
0.54097
0.54095
0.5394
0.53868
0.53859
0.53846
0.53834
0.53825
0.53814
0.53792
0.5373
0.53716
0.53716
0.53614
0.53595
0.53584
0.53578
0.53506
0.53488
0.5347
0.53422
0.53344
0.53223
0.53203
0.53193
0.53193
0.53186
0.53078
0.52876
0.52774
0.52762
0.52713
0.52499
0.52465
0.5242
0.52333
0.5233
0.52292
0.52222
0.52207
0.51927
0.51871
0.51795
0.51732
0.51498
0.51497
0.51175
0.51126
0.50726
0.50716
0.5053
0.50492
0.49989
0.49545

## Sheet3
| Opex | Cap kW | Cap kWh | Cap. ex | Ann. Capex | Fixed O&M | Unserved Cost | Surplus Cost | FCAS Cost | Ann. Cost
Coal | 186.703 | 0.72113 |  | 865.3556 | 76.8673 | 21.6339
Solar |  | 0.30517 |  | 167.8442 | 17.0953 | 4.1961
Wind |  | 0.54484 |  | 463.1099 | 41.1369 | 9.2622
Storage |  |  | 0.47442 | 118.6038 | 17.5534 | 4.7442
Total | 186.703 |  |  | 1614.9134 | 152.6528 | 39.8363 | 2.408 | 0.36717 | 12.142 | 394.1093